## Rekapitulace stavby
Export Komplet | [26 empty] | 2.0 |  |  |  |  | False | False | {76780533-6643-46d4-a28b-802a25296b66}
[18 empty] | >> skryté sloupce << | [12 empty] | 0,01 | 21
[31 empty] | 0,01 | 15
|  | REKAPITULACE STAVBY | [16 empty] | v --- níže se nacházejí doplnkové a pomocné údaje k sestavám --- v | [11 empty] | 0,001
|  | Kód: |  |  | 01-02-2019 | [25 empty] | 0,01
|  | Stavba: |  |  |  | SADY PIONÝRŮ | [11 empty] | . | [12 empty] | 0,01
|  | KSO: | [11 empty] | CC-CZ: | [16 empty] | 0,01
|  | Místo: |  |  |  | LOVOSICE | [7 empty] | Datum: |  | 2019-02-28 | [14 empty] | 0,01
0,01
|  | Zadavatel: | [11 empty] | IČ: | [16 empty] | 0,01
[14 empty] | DIČ: | [16 empty] | 0,01
0,01
|  | Uchazeč: | [11 empty] | IČ: | [16 empty] | 0,01
[14 empty] | DIČ: | [16 empty] | 0,01
False
|  | Projektant: | [11 empty] | IČ: | [16 empty] | False
[14 empty] | DIČ: | [16 empty] | True
0,01
|  | Zpracovatel: | [11 empty] | IČ: | [16 empty] | 0,01
[14 empty] | DIČ: | [16 empty] | False
Poznámka:
|  | Cena bez DPH | [5 empty] | neuznatelné náklady | [5 empty] | 0
[7 empty] | Sazba daně |  |  | Základ daně |  |  |  | Výše daně
|  | DPH | základní |  |  |  | 21% |  |  | 0 |  |  |  | 0
|  |  | snížená |  |  |  | 15% |  |  | 0 |  |  |  | 0
|  | Cena s DPH | [6 empty] | v |  | CZK |  |  | 0
|  | Cena bez DPH | [5 empty] | uznatelné náklady | [5 empty] | 0
[7 empty] | Sazba daně |  |  | Základ daně |  |  |  | Výše daně
|  | DPH | základní |  |  |  | 21% |  |  | 0 |  |  |  | 0
|  |  | snížená |  |  |  | 15% |  |  | 0 |  |  |  | 0
|  |  | zákl. přenesená |  |  |  | 21% |  |  | 0 |  |  |  | 0
|  |  | sníž. přenesená |  |  |  | 15% |  |  | 0 |  |  |  | 0
|  |  | nulová |  |  |  | 0% |  |  | 0 |  |  |  | 0
|  | Cena s DPH | [6 empty] | v |  | CZK |  |  | 0
REKAPITULACE OBJEKTŮ STAVBY A SOUPISŮ PRACÍ
| Kód: | [5 empty] | 01-02-2019
| Stavba: | [5 empty] | SADY PIONÝRŮ
| Místo: | [5 empty] | LOVOSICE | [5 empty] | Datum: |  | 2019-02-28
| Zadavatel: | [11 empty] | Projektant: | [5 empty] | Informatívní údaje z listů zakázek
| Uchazeč: | [11 empty] | Zpracovatel:
| Kód |  |  | Popis | [7 empty] | Cena bez DPH [CZK] |  |  |  | Cena s DPH [CZK] | Typ |  | z toho Ostat. náklady [CZK] | DPH [CZK] | Normohodiny [h] | DPH základní [CZK] | DPH snížená [CZK] | DPH základní přenesená [CZK] | DPH snížená přenesená [CZK] | Základna DPH základní | Základna DPH snížená | Základna DPH zákl. přenesená | Základna DPH sníž. přenesená | Základna DPH nulová
| Náklady z rozpočtů | [10 empty] | 0 |  |  |  | 0 |  |  | 0 | 0 | 3862.1617 | 0 | 0 | 0 | 0 | 0 | 0 | 0 | 0 | 0 | D | 0 | ###NOIMPORT### | IMPORT | {76780533-6643-46d4-a28b-802a25296b66} | {00000000-0000-0000-0000-000000000000}
/ |  | SO 01 |  |  | VENKOVNÍ ROZVODY uznatelné | [6 empty] | 0 |  |  |  | 0 | STA |  | 0 | 0 | 3748.2896 | 0 | 0 | 0 | 0 | 0 | 0 | 0 | 0 | 0 |  | 1 |  | IMPORT | {ec7188e9-23fd-40d4-94df-cb16311ef08d} | {76780533-6643-46d4-a28b-802a25296b66} | 2
|  | SO 01 |  |  | VENKOVNÍ ROZVODY neuznatelné | [7 empty] | 0 |  |  | 0
/ |  | SO 01.1 |  |  | PROTLAK | [6 empty] | 0 |  |  |  | 0 | STA |  | 0 | 0 | 113.872 | 0 | 0 | 0 | 0 | 0 | 0 | 0 | 0 | 0 |  | 1 |  | IMPORT | {cb992145-661e-4e08-8b85-9c011f2e8047} | {76780533-6643-46d4-a28b-802a25296b66} | 2
|  | SO 02.01 |  |  | DPS | [6 empty] | 0 |  |  |  | 0
|  | SO 02.02 |  |  | DPS | [6 empty] | 0 |  |  |  | 0
|  | SO 02.03 |  |  | DPS | [6 empty] | 0 |  |  |  | 0
|  | SO 02.04 |  |  | DPS | [6 empty] | 0 |  |  |  | 0
|  | SO 02.05 |  |  | DPS | [6 empty] | 0 |  |  |  | 0
|  | SO 02.06 |  |  | DPS | [6 empty] | 0 |  |  |  | 0
|  | SO 02.07 |  |  | DPS | [6 empty] | 0 |  |  |  | 0
|  | SO 02.08 |  |  | DPS | [6 empty] | 0 |  |  |  | 0
|  | SO 02.09 |  |  | DPS | [6 empty] | 0 |  |  |  | 0
|  | SO 02.10 |  |  | DPS | [6 empty] | 0 |  |  |  | 0
|  | SO 02.11 |  |  | DPS | [6 empty] | 0 |  |  |  | 0
|  | SO 03 |  |  | DPS - K - 16A | [6 empty] | 0 |  |  |  | 0
|  | VRN | [9 empty] | 0 |  |  |  | 0

## VRN
KRYCÍ LIST SOUPISU PRACÍ
Stavba:
0
Objekt:
74 - VRN
| KSO: |  |  |  |  | CC-CZ:
| Místo: |  | Lovosice |  |  | Datum:
| Zadavatel: |  |  |  |  | IČ:
DIČ:
| Zhotovitel: |  |  |  |  | IČ: | 0
|  | 0 |  |  |  | DIČ: | 0
| Projektant: |  |  |  |  | IČ:
DIČ:
| Zpracovatel: |  |  |  |  | IČ:
DIČ:
Poznámka:
| Cena bez DPH | [5 empty] | 0
|  |  | Základ daně |  |  | Sazba daně | Výše daně
| DPH | základní | 0 |  |  | 21% | 0
|  | snížená | 0 |  |  | 15% | 0
|  | zákl. přenesená | 0 |  |  | 21% | 0
|  | sníž. přenesená | 0 |  |  | 15% | 0
|  | nulová | 0 |  |  | 0% | 0
| Cena s DPH |  |  | v | CZK |  | 0
| Projektant |  |  | Zpracovatel
| Datum a podpis: |  | Razítko | Datum a podpis: |  |  | Razítko
| Objednavatel |  |  | Zhotovitel
| Datum a podpis: |  | Razítko | Datum a podpis: |  |  | Razítko
REKAPITULACE ČLENĚNÍ SOUPISU PRACÍ
Stavba:
0
Objekt:
74 - VRN
Místo: |  |  | Lovosice |  |  | Datum:
Zadavatel: | [5 empty] | Projektant:
Zhotovitel: |  |  | 0 |  |  | Zpracovatel:
Kód dílu - Popis | [6 empty] | Cena celkem [CZK]
Náklady ze soupisu prací | [6 empty] | 0
| VRN - Vedlejší rozpočtové náklady | [5 empty] | 0
| VRN1 - Průzkumné, geodetické a projektové práce | [5 empty] | 0
| VRN2 - Příprava staveniště | [5 empty] | 0
| VRN3 - Zařízení staveniště | [5 empty] | 0
| VRN4 - Inženýrská činnost | [5 empty] | 0
0
| VRN6 - Územní vlivy | [5 empty] | 0
| VRN7 - Provozní vlivy | [5 empty] | 0
0
| VRN9 - Ostatní náklady | [5 empty] | 0
SOUPIS PRACÍ
Stavba:
0
Objekt:
74 - VRN
Místo: |  |  | Lovosice, Sady Pionýrů |  |  | Datum:
Zadavatel: | [5 empty] | Projektant:
Zhotovitel: | [5 empty] | Zpracovatel:
PČ | Typ | Kód | Popis | MJ | Množství | J.cena [CZK] | Cena celkem [CZK] | Cenová soustava
Náklady soupisu celkem | [6 empty] | 0
| D | VRN | Vedlejší rozpočtové náklady |  |  |  | 0
| D | VRN1 | Průzkumné, geodetické a projektové práce |  |  |  | 0
11 | K | 011002000 | Průzkumné práce | kpl | 1 | 0 | 0 | CS ÚRS 2020 02
14 | K | 012002000 | Geodetické práce | kpl | 1 | 0 | 0 | CS ÚRS 2020 02
64 | K | 013244000 | Dokumentace pro provádění stavby | ks | 1 | 0 | 0 | CS ÚRS 2020 02
65 | K | 013254000 | Dokumentace skutečného provedení stavby | ks | 1 | 0 | 0 | CS ÚRS 2020 02
| D | VRN2 | Příprava staveniště |  |  |  | 0
3 | K | 020001000 | Příprava staveniště | kpl | 1 | 0 | 0 | CS ÚRS 2020 02
| D | VRN3 | Zařízení staveniště |  |  |  | 0
4 | K | 030001000 | Zařízení staveniště | kpl | 1 | 0 | 0 | CS ÚRS 2020 02
16 | K | 032002000 | Vybavení staveniště | kpl | 1 | 0 | 0 | CS ÚRS 2020 02
81 | K | 032503000 | Skládky na staveništi | kpl | 1 | 0 | 0 | CS ÚRS 2020 02
84 | K | 032903000 | Náklady na provoz a údržbu vybavení staveniště | kpl | 1 | 0 | 0 | CS ÚRS 2020 02
85 | K | 033103000 | Připojení energií | kpl | 1 | 0 | 0 | CS ÚRS 2020 02
87 | K | 034103000 | Oplocení staveniště | kpl | 1 | 0 | 0 | CS ÚRS 2020 02
88 | K | 034203000 | Opatření na ochranu pozemků sousedních se staveništěm | kpl | 1 | 0 | 0 | CS ÚRS 2020 02
91 | K | 034503000 | Informační tabule na staveništi | ks | 1 | 0 | 0 | CS ÚRS 2020 02
93 | K | 035103001 | Pronájem ploch | kpl | 1 | 0 | 0 | CS ÚRS 2020 02
20 | K | 039002000 | Zrušení zařízení staveniště | kpl | 1 | 0 | 0 | CS ÚRS 2020 02
| D | VRN4 | Inženýrská činnost |  |  |  | 0
24 | K | 044002000 | Revize | … | 1 | 0 | 0 | CS ÚRS 2020 02
25 | K | 045002000 | Kompletační a koordinační činnost | … | 1 | 0 | 0 | CS ÚRS 2020 02
| D | VRN6 | Územní vlivy |  |  |  | 0
40 | K | 065002000 | Mimostaveništní doprava materiálů | kpl | 1 | 0 | 0 | CS ÚRS 2020 02
| D | VRN7 | Provozní vlivy |  |  |  | 0
41 | K | 071002000 | Provoz investora, třetích osob | kpl | 1 | 0 | 0 | CS ÚRS 2020 02
45 | K | 075002000 | Ochranná pásma | kpl | 1 | 0 | 0 | CS ÚRS 2020 02
| D | VRN9 | Ostatní náklady |  |  |  | 0
51 | K | 091002000 | Ostatní náklady související se stavbou - nutné náklady pro realizaci díla nezahrnuté v rozpočtu | kpl | 1 | 0 | 0 | CS ÚRS 2020 02
119 | K | 092103001 | Náklady na zkušební provoz | kpl | 1 | 0 | 0 | CS ÚRS 2020 02

## VENK. ROZV. SO 01
[9 empty] | >> skryté sloupce << | [9 empty] | {ec7188e9-23fd-40d4-94df-cb16311ef08d}
2
| KRYCÍ LIST SOUPISU PRACÍ | [8 empty] | v --- níže se nacházejí doplnkové a pomocné údaje k sestavám --- v | [8 empty] | False
Stavba:
|  | SADY PIONÝRŮ | [6 empty] | .
Objekt:
SO 01 - VENKOVNÍ ROZVODY
| KSO: |  |  |  |  | CC-CZ:
| Místo: | LOVOSICE |  |  |  | Datum: | 2019-02-28
| Zadavatel: |  |  |  |  | IČ:
DIČ:
| Uchazeč: |  |  |  |  | IČ:
DIČ:
| Projektant: |  |  |  |  | IČ:
DIČ:
| Zpracovatel: |  |  |  |  | IČ:
DIČ:
Poznámka:
| Cena bez DPH | [5 empty] | 0
|  |  | Základ daně |  |  | Sazba daně | Výše daně
| DPH | základní | 0 |  |  | 21% | 0
|  | snížená | 0 |  |  | 15% | 0
|  | zákl. přenesená | 0 |  |  | 21% | 0
|  | sníž. přenesená | 0 |  |  | 15% | 0
|  | nulová | 0 |  |  | 0% | 0
| Cena s DPH |  |  | v | CZK |  | 0
REKAPITULACE ČLENĚNÍ SOUPISU PRACÍ
Stavba:
SADY PIONÝRŮ
Objekt:
SO 01 - VENKOVNÍ ROZVODY
Místo: |  | LOVOSICE |  |  |  | Datum: | 2019-02-28
Zadavatel: | [5 empty] | Projektant:
Uchazeč: | [5 empty] | Zpracovatel:
Kód dílu - Popis | [6 empty] | Cena celkem [CZK]
Náklady ze soupisu prací | [6 empty] | 0 | [12 empty] | -1
| HSV - Práce a dodávky HSV | [5 empty] | 0
| 1 - Zemní práce | [5 empty] | 0
| 3 - Svislé a kompletní konstrukce | [5 empty] | 0
| 5 - Komunikace pozemní | [5 empty] | 0
| 6 - Úpravy povrchů, podlahy a osazování výplní | [5 empty] | 0
| 8 - Trubní vedení | [5 empty] | 0
| 9 - Ostatní konstrukce a práce, bourání | [5 empty] | 0
| 997 - Přesun sutě | [5 empty] | 0
| PSV - Práce a dodávky PSV | [5 empty] | 0
| 711 - Izolace proti vodě, vlhkosti a plynům | [5 empty] | 0
| 23-M - Montáže potrubí | [5 empty] | 0
| VRN - Vedlejší rozpočtové náklady | [5 empty] | 0
| VRN2 - Příprava staveniště | [5 empty] | 0
| VRN3 - Zařízení staveniště | [5 empty] | 0
| VRN4 - Inženýrská činnost | [5 empty] | 0
SOUPIS PRACÍ
Stavba:
SADY PIONÝRŮ
Objekt:
SO 01 - VENKOVNÍ ROZVODY
Místo: |  | LOVOSICE |  |  |  | Datum: | 2019-02-28
Zadavatel: | [5 empty] | Projektant:
Uchazeč: | [5 empty] | Zpracovatel:
PČ | Typ | Kód | Popis | MJ | Množství | J.cena [CZK] | Cena celkem [CZK] | Cenová soustava |  |  | DPH | J. Nh [h] | Nh celkem [h] | J. hmotnost [t] | Hmotnost celkem [t] | J. suť [t] | Suť Celkem [t]
Náklady soupisu celkem |  |  | uznatelné |  |  |  | 0 | [5 empty] | 3748.2896 |  | 1163.7588 |  | 194.5239 |  | D | -1 | [10 empty] | 0
Náklady soupisu celkem |  |  | neuznatelné |  |  |  | 0
| D | HSV | Práce a dodávky HSV |  |  |  | 0 | [5 empty] | 3631.0188 |  | 1161.7947 |  | 194.5239 | 1 | D | 0 |  |  |  | ROZPOCET | [6 empty] | 0
| D | 1 | Zemní práce |  |  |  | 0 | [5 empty] | 1922.9767 |  | 1121.5 |  | 90.272 | 1 | D | 1 |  |  |  | ROZPOCET | [6 empty] | 0
1 | K | 113107043 | Odstranění podkladu živičných tl 150 mm při překopech ručně | m2 | 142 |  | 0 |  |  |  | základní | 1.314 | 186.588 | 0 | 0 | 0.316 | 44.872 | 4 | K | 2 |  |  |  | ROZPOCET | 0 | 0 | 0 | 0 | 0 | 1 | 0 | 4 | -1205460613
| VV | Chodník | 118 |  | 118 | [13 empty] | VV | 2 | 2 | True | 0 | ROZPOCET
| VV | Silnice | 12*2 |  | 24 | [13 empty] | VV | 2 | 2 | True | 0 | ROZPOCET
| VV |  | Součet |  | 142 | [13 empty] | VV | 2 | 4 | True | 1 | ROZPOCET
2 | K | 113107112 | Odstranění podkladu z kameniva těženého tl 200 mm ručně | m2 | 130 |  | 0 |  |  |  | základní | 0.46 | 59.8 | 0 | 0 | 0.3 | 39 | 4 | K | 2 |  |  |  | ROZPOCET | 0 | 0 | 0 | 0 | 0 | 1 | 0 | 4 | -1773846431
| VV |  | 130 |  | 130 | [13 empty] | VV | 2 | 2 | True | 1 | ROZPOCET
3 | K | 113152111 | Odstranění podkladů zpevněných ploch z kameniva těženého | m3 | 4 |  | 0 |  |  |  | základní | 0.38 | 1.52 | 0 | 0 | 1.6 | 6.4 | 4 | K | 2 |  |  |  | ROZPOCET | 0 | 0 | 0 | 0 | 0 | 1 | 0 | 4 | 1952977295
| VV |  | 4 |  | 4 | [13 empty] | VV | 2 | 2 | True | 1 | ROZPOCET
4 | K | 120901102 | Bourání zdiva cihelného nebo smíšeného v odkopávkách nebo prokopávkách na maltu nastavovanou ručně | m3 | 3.456 |  | 0 |  |  |  | základní | 3.946 | 13.6374 | 0 | 0 | 0 | 0 | 4 | K | 2 |  |  |  | ROZPOCET | 0 | 0 | 0 | 0 | 0 | 1 | 0 | 4 | -1429750232
| VV | Prostupy12 | 1,2*0,6*0,4*12 |  | 3.456 | [13 empty] | VV | 2 | 2 | True | 1 | ROZPOCET
5 | K | 121101101 | Sejmutí ornice s přemístěním na vzdálenost do 50 m | m3 | 82 |  | 0 |  |  |  | základní | 0.097 | 7.954 | 0 | 0 | 0 | 0 | 4 | K | 2 |  |  |  | ROZPOCET | 0 | 0 | 0 | 0 | 0 | 1 | 0 | 4 | -1935057295
| VV |  | 410*2*0,1 |  | 82 | [13 empty] | VV | 2 | 2 | True | 1 | ROZPOCET
6 | K | 132301202 | Hloubení rýh š do 2000 mm v hornině tř. 4 objemu do 1000 m3 | m3 | 716.16 |  | 0 |  |  |  | základní | 1.355 | 970.3968 | 0 | 0 | 0 | 0 | 4 | K | 2 |  |  |  | ROZPOCET | 0 | 0 | 0 | 0 | 0 | 1 | 0 | 4 | -1006710313
| VV |  | 1*1,2*282 |  | 338.4 | [13 empty] | VV | 2 | 2 | True | 0 | ROZPOCET
| VV |  | 1*1,3*86 |  | 111.8 | [13 empty] | VV | 2 | 2 | True | 0 | ROZPOCET
| VV |  | 1,1*1,3*68 |  | 97.24 | [13 empty] | VV | 2 | 2 | True | 0 | ROZPOCET
| VV |  | 1,2*1,3*82 |  | 127.92 | [13 empty] | VV | 2 | 2 | True | 0 | ROZPOCET
| VV |  | 1*1,2*34 |  | 40.8 | [13 empty] | VV | 2 | 2 | True | 0 | ROZPOCET
| VV |  | Součet |  | 716.16 | [13 empty] | VV | 2 | 4 | True | 1 | ROZPOCET
7 | K | 132312101 | Hloubení rýh š do 600 mm ručním nebo pneum nářadím v soudržných horninách tř. 4 | m3 | 21.78 |  | 0 |  |  |  | základní | 4.62 | 100.6236 | 0 | 0 | 0 | 0 | 4 | K | 2 |  |  |  | ROZPOCET | 0 | 0 | 0 | 0 | 0 | 1 | 0 | 4 | -929949090
| VV |  | 1,2*1,2*12 |  | 17.28 | [13 empty] | VV | 2 | 2 | True | 0 | ROZPOCET
| VV |  | 15*0,3 |  | 4.5 | [13 empty] | VV | 2 | 2 | True | 0 | ROZPOCET
| VV |  | Součet |  | 21.78 | [13 empty] | VV | 2 | 4 | True | 1 | ROZPOCET
8 | K | 162701109 | Příplatek k vodorovnému přemístění výkopku/sypaniny z horniny tř. 1 až 4 ZKD 1000 m přes 10000 m | m3 | 224.308 |  | 0 |  |  |  | základní | 0.004 | 0.89723 | 0 | 0 | 0 | 0 | 4 | K | 2 |  |  |  | ROZPOCET | 0 | 0 | 0 | 0 | 0 | 1 | 0 | 4 | -491371673
| VV |  | 672,925/3 |  | 224.308 | [13 empty] | VV | 2 | 2 | True | 1 | ROZPOCET
9 | K | 171201201 | Uložení sypaniny na skládky | m3 | 224.308 |  | 0 |  |  |  | základní | 0.009 | 2.0188 | 0 | 0 | 0 | 0 | 4 | K | 2 |  |  |  | ROZPOCET | 0 | 0 | 0 | 0 | 0 | 1 | 0 | 4 | -855053296
| VV |  | 672,925/3 |  | 224.308 | [13 empty] | VV | 2 | 2 | True | 1 | ROZPOCET
10 | K | 171201211 | Poplatek za uložení stavebního odpadu - zeminy a kameniva na skládce | t | 37.5 |  | 0 |  |  |  | základní | 0 | 0 | 0 | 0 | 0 | 0 | 4 | K | 2 |  |  |  | ROZPOCET | 0 | 0 | 0 | 0 | 0 | 1 | 0 | 4 | 43285432
| VV |  | 22,5/0,6 |  | 37.5 | [13 empty] | VV | 2 | 2 | True | 1 | ROZPOCET
11 | K | 174101101 | Zásyp jam, šachet rýh nebo kolem objektů sypaninou se zhutněním | m3 | 448.625 |  | 0 |  |  |  | základní | 0.299 | 134.1389 | 0 | 0 | 0 | 0 | 4 | K | 2 |  |  |  | ROZPOCET | 0 | 0 | 0 | 0 | 0 | 1 | 0 | 4 | 939647510
| VV |  | 672,925-224,3 |  | 448.625 | [13 empty] | VV | 2 | 2 | True | 1 | ROZPOCET
12 | K | 175111101 | Obsypání potrubí ručně sypaninou bez prohození sítem, uloženou do 3 m | m3 | 224.308 |  | 0 |  |  |  | základní | 1.5 | 336.462 | 0 | 0 | 0 | 0 | 4 | K | 2 |  |  |  | ROZPOCET | 0 | 0 | 0 | 0 | 0 | 1 | 0 | 4 | 478280079
| VV |  | 224,308 |  | 224.308 | [13 empty] | VV | 2 | 2 | True | 1 | ROZPOCET
13 | M | 58337310 | štěrkopísek frakce 0-4 třída B | t | 373.833 |  | 0 |  |  |  | základní | 0 | 0 | 1 | 373.833 | 0 | 0 | 8 | M | 2 |  |  |  | ROZPOCET | 0 | 0 | 0 | 0 | 0 | 1 | 0 | 4 | -1313894833
| VV |  | 224,3/0,6 |  | 373.833 | [13 empty] | VV | 2 | 2 | True | 1 | ROZPOCET
14 | M | 58331200 | štěrkopísek netříděný zásypový materiál | t | 747.667 |  | 0 |  |  |  | základní | 0 | 0 | 1 | 747.667 | 0 | 0 | 8 | M | 2 |  |  |  | ROZPOCET | 0 | 0 | 0 | 0 | 0 | 1 | 0 | 4 | -160785688
| VV |  | 448,6/0,6 |  | 747.667 | [13 empty] | VV | 2 | 2 | True | 1 | ROZPOCET
15 | K | 181301101 | Rozprostření ornice tl vrstvy do 100 mm pl do 500 m2 v rovině nebo ve svahu do 1:5 | m2 | 838 |  | 0 |  |  |  | základní | 0.13 | 108.94 | 0 | 0 | 0 | 0 | 4 | K | 2 |  |  |  | ROZPOCET | 0 | 0 | 0 | 0 | 0 | 1 | 0 | 4 | -1487755796
| VV |  | 419*2 |  | 838 | [13 empty] | VV | 2 | 2 | True | 1 | ROZPOCET
16 | K | 112151013 | Pokácení stromu volné v celku s odřezáním kmene a s odvětvením průměru kmene přes 300 do 400 mm | kus | 2 |  | 0 | CS ÚRS 2019 01
17 | K | 184201111 | Výsadba stromů bez balu do předem vyhloubené jamky se zalitím v rovině nebo na svahu do 1:5, při výšce kmene do 1,8 m | kus | 2 |  | 0 | CS ÚRS 2019 01
18 | M | 02650300 | Javor mléč /Acer platanoides/ 20-50cm | kus | 2 |  | 0 | CS ÚRS 2019 01
19 | K | 184813212 | Ochranné oplocení kořenové zóny stromu v rovině nebo na svahu do 1:5, výšky přes 1500 do 2000 mm | m | 2 |  | 0 | CS ÚRS 2019 01
20 | K | 185803111 | Ošetření trávníku jednorázové v rovině nebo na svahu do 1:5 | m2 | 838 |  | 0 | CS ÚRS 2019 01
21 | M | 00572472 | osivo směs travní krajinná-rovinná | kg | 83.8 |  | 0 | CS ÚRS 2019 01
22 | K | 211971122 | Zřízení opláštění výplně z geotextilie odvodňovacích žeber nebo trativodů v rýze nebo zářezu se stěnami svislými nebo šikmými o sklonu přes 1:2 při rozvinuté šířce opláštění přes 2,5 m | m2 | 1656 |  | 0 | CS ÚRS 2019 01
| VV |  | 552*3 |  | 1656
23 | M | 69311006 | geotextilie tkaná separační, filtrační, výztužná PP pevnost v tahu 15kN/m | m2 | 1656 |  | 0 | CS ÚRS 2019 01
24 | K | 919112114 | Řezání dilatačních spár v živičném krytu příčných nebo podélných, šířky 4 mm, hloubky přes 90 do 100 mm | m | 1 |  | 0 | CS ÚRS 2019 01
| D | 3 | Svislé a kompletní konstrukce |  |  |  | 0 | [5 empty] | 26.9094 |  | 9.961 |  | 0 | 1 | D | 1 |  |  |  | ROZPOCET | [6 empty] | 0
25 | K | 310218811 | Zazdívka otvorů ve zdivu nadzákladovém kamenem pl do 1 m2 | m3 | 1.2 |  | 0 |  |  |  | základní | 5.993 | 7.1916 | 2.5773 | 3.0928 | 0 | 0 | 4 | K | 2 |  |  |  | ROZPOCET | 0 | 0 | 0 | 0 | 0 | 1 | 0 | 4 | -1278901593
| VV | ZazdívkyTK10 | 1*0,8*10*0,15 |  | 1.2 | [13 empty] | VV | 2 | 2 | True | 0 | ROZPOCET
| VV |  | Součet |  | 1.2 | [13 empty] | VV | 2 | 4 | True | 1 | ROZPOCET
26 | K | 310239211 | Zazdívka otvorů pl do 4 m2 ve zdivu nadzákladovém cihlami pálenými na MVC | m3 | 2.592 |  | 0 |  |  |  | základní | 3.842 | 9.9585 | 1.8775 | 4.8665 | 0 | 0 | 4 | K | 2 |  |  |  | ROZPOCET | 0 | 0 | 0 | 0 | 0 | 1 | 0 | 4 | -1670485364
| VV |  | 1,2*0,6*0,3*12 |  | 2.592 | [13 empty] | VV | 2 | 2 | True | 1 | ROZPOCET
27 | K | 346244811 | Přizdívky izolační tl 65 mm z cihel dl 290 mm pevnosti P 20 na MC 10 | m2 | 12.48 |  | 0 |  |  |  | základní | 0.782 | 9.7594 | 0.1604 | 2.0018 | 0 | 0 | 4 | K | 2 |  |  |  | ROZPOCET | 0 | 0 | 0 | 0 | 0 | 1 | 0 | 4 | -1046473171
| VV |  | 1,3*0,8*12 |  | 12.48 | [13 empty] | VV | 2 | 2 | True | 1 | ROZPOCET
| D | 5 | Komunikace pozemní |  |  |  | 0 | [5 empty] | 20.8617 |  | 0 |  | 0 | 1 | D | 1 |  |  |  | ROZPOCET | [6 empty] | 0
28 | K | 564661111 | Podklad z kameniva hrubého drceného vel. 63-125 mm tl 200 mm | m2 | 157.1 |  | 0 |  |  |  | základní | 0.037 | 5.8127 | 0 | 0 | 0 | 0 | 4 | K | 2 |  |  |  | ROZPOCET | 0 | 0 | 0 | 0 | 0 | 1 | 0 | 4 | -1534575027
| VV |  | 121*1,1 |  | 133.1 | [13 empty] | VV | 2 | 2 | True | 0 | ROZPOCET
| VV |  | 12*2 |  | 24 | [13 empty] | VV | 2 | 2 | True | 0 | ROZPOCET
| VV |  | Součet |  | 157.1 | [13 empty] | VV | 2 | 4 | False | 1 | ROZPOCET
29 | K | 573211108 | Postřik živičný spojovací z asfaltu v množství 0,40 kg/m2 | m2 | 157 |  | 0 |  |  |  | základní | 0.002 | 0.314 | 0 | 0 | 0 | 0 | 4 | K | 2 |  |  |  | ROZPOCET | 0 | 0 | 0 | 0 | 0 | 1 | 0 | 4 | -197310558
| VV |  | 157 |  | 157 | [13 empty] | VV | 2 | 2 | True | 0 | ROZPOCET
| VV |  | Součet |  | 157 | [13 empty] | VV | 2 | 4 | False | 1 | ROZPOCET
30 | K | 577143111 | Asfaltový beton vrstva obrusná ACO 8 (ABJ) tl 50 mm š do 3 m z nemodifikovaného asfaltu | m2 | 24 |  | 0 |  |  |  | základní | 0.071 | 1.704 | 0 | 0 | 0 | 0 | 4 | K | 2 |  |  |  | ROZPOCET | 0 | 0 | 0 | 0 | 0 | 1 | 0 | 4 | 1707160397
| VV |  | 24 |  | 24 | [13 empty] | VV | 2 | 2 | True | 0 | ROZPOCET
| VV |  | Součet |  | 24 | [13 empty] | VV | 2 | 4 | False | 1 | ROZPOCET
31 | K | 577154111 | Asfaltový beton vrstva obrusná ACO 11 (ABS) tř. I tl 60 mm š do 3 m z nemodifikovaného asfaltu | m2 | 157 |  | 0 |  |  |  | základní | 0.083 | 13.031 | 0 | 0 | 0 | 0 | 4 | K | 2 |  |  |  | ROZPOCET | 0 | 0 | 0 | 0 | 0 | 1 | 0 | 4 | -1287146113
| VV |  | 157 |  | 157 | [13 empty] | VV | 2 | 2 | True | 0 | ROZPOCET
| VV |  | Součet |  | 157 | [13 empty] | VV | 2 | 4 | False | 1 | ROZPOCET
| D | 6 | Úpravy povrchů, podlahy a osazování výplní |  |  |  | 0 | [5 empty] | 12.0125 |  | 11.4225 |  | 0 | 1 | D | 1 |  |  |  | ROZPOCET | [6 empty] | 0
32 | K | 631311125 | Mazanina tl do 120 mm z betonu prostého bez zvýšených nároků na prostředí tř. C 20/25 | m3 | 4.656 |  | 0 |  |  |  | základní | 2.58 | 12.0125 | 2.4533 | 11.4225 | 0 | 0 | 4 | K | 2 |  |  |  | ROZPOCET | 0 | 0 | 0 | 0 | 0 | 1 | 0 | 4 | 2062943481
| VV | Podlahyobj | 1,2*1,2*0,2*12 |  | 3.456 | [13 empty] | VV | 2 | 2 | True | 0 | ROZPOCET
| VV | ZazdívkyTK | 1*0,8*0,15*10 |  | 1.2 | [13 empty] | VV | 2 | 2 | True | 0 | ROZPOCET
| VV |  | Součet |  | 4.656 | [13 empty] | VV | 2 | 4 | True | 1 | ROZPOCET
Neu | D | 8 | Trubní vedení |  |  |  | 0
| D | 8 | Trubní vedení |  |  |  | 0 | [5 empty] | 1145.552 |  | 14.2378 |  | 0 | 1 | D | 1 |  |  |  | ROZPOCET | [6 empty] | 0
33 | K | 866211005 | Montáž potrubí předizolovaného polybutenového DN 40+25 vnějšího průměru D 160 mm | m | 34 |  | 0 |  |  |  | základní | 0.796 | 27.064 | 0.00069 | 0.02346 | 0 | 0 | 4 | K | 2 |  |  |  | ROZPOCET | 0 | 0 | 0 | 0 | 0 | 1 | 0 | 4 | 156594960
| P |  | Poznámka k položce: DN 40+25/160 neuznatelný náklad | [15 empty] | P | 2
34 | M | 55271114 | potrubí předizolované kompaktní systém, DN 40+25/160 tl. izol. 47 mm | m | 34 |  | 0 |  |  |  | základní | 0 | 0 | 0.00671 | 0.22814 | 0 | 0 | 8 | M | 2 |  |  |  | ROZPOCET | 0 | 0 | 0 | 0 | 0 | 1 | 0 | 4 | -1901353662
| P |  | Poznámka k položce: DN 40+25/160 neuznatelný náklad | [15 empty] | P | 2
35N | K | 866231005 | Montáž potrubí předizolovaného ocelového DN 65 vnějšího průměru D 160 mm | m | 68 |  | 0
35 | K | 866231005 | Montáž potrubí předizolovaného ocelového DN 65 vnějšího průměru D 160 mm | m | 496 |  | 0 |  |  |  | základní | 0.796 | 394.816 | 0.00072 | 0.35712 | 0 | 0 | 4 | K | 2 |  |  |  | ROZPOCET | 0 | 0 | 0 | 0 | 0 | 1 | 0 | 4 | -1427548609
| VV | A6 | 68*2 |  | 136 | [13 empty] | VV | 2 | 2 | True | 0 | ROZPOCET
| VV | A211 | 4*2 |  | 8 | [13 empty] | VV | 2 | 2 | True | 0 | ROZPOCET
| VV | A22 | 21*2 |  | 42 | [13 empty] | VV | 2 | 2 | True | 0 | ROZPOCET
| VV | S | 34*2 |  | 68 | [13 empty] | VV | 2 | 2 | True | 0 | ROZPOCET
| VV | A31 | 27*2 |  | 54 | [13 empty] | VV | 2 | 2 | True | 0 | ROZPOCET
| VV | A41 | 21*2 |  | 42 | [13 empty] | VV | 2 | 2 | True | 0 | ROZPOCET
| VV | A51 | 6*2 |  | 12 | [13 empty] | VV | 2 | 2 | True | 0 | ROZPOCET
| VV | B4 | 23*2 |  | 46 | [13 empty] | VV | 2 | 2 | True | 0 | ROZPOCET
| VV | B11 | 39*2 |  | 78 | [13 empty] | VV | 2 | 2 | True | 0 | ROZPOCET
| VV | B21 | 25*2 |  | 50 | [13 empty] | VV | 2 | 2 | True | 0 | ROZPOCET
| VV | B31 | 14*2 |  | 28 | [13 empty] | VV | 2 | 2 | True | 0 | ROZPOCET
| VV |  | Součet |  | 496 | [13 empty] | VV | 2 | 4 | True | 1 | ROZPOCET
36N | M | 55271116 | potrubí předizolované kompaktní systém, délka 12 m, DN 65/160 tl. izol. 39 mm | m | 68 |  | 0
36 | M | 55271116 | potrubí předizolované kompaktní systém, délka 12 m, DN 65/160 tl. izol. 39 mm | m | 496 |  | 0 |  |  |  | základní | 0 | 0 | 0.00822 | 4.0771 | 0 | 0 | 8 | M | 2 |  |  |  | ROZPOCET | 0 | 0 | 0 | 0 | 0 | 1 | 0 | 4 | 720473397
| VV |  | 496 |  | 496 | [13 empty] | VV | 2 | 2 | True | 0 | ROZPOCET
| VV |  | Součet |  | 496 | [13 empty] | VV | 2 | 4 | True | 1 | ROZPOCET
37 | K | 866241006 | Montáž potrubí předizolovaného ocelového DN 80 vnějšího průměru D 180 mm | m | 172 |  | 0 |  |  |  | základní | 0.826 | 142.072 | 0.00086 | 0.14792 | 0 | 0 | 4 | K | 2 |  |  |  | ROZPOCET | 0 | 0 | 0 | 0 | 0 | 1 | 0 | 4 | -482605261
| VV | A5 | 22*2 |  | 44 | [13 empty] | VV | 2 | 2 | True | 0 | ROZPOCET
| VV | A21 | 15*2 |  | 30 | [13 empty] | VV | 2 | 2 | True | 0 | ROZPOCET
| VV | B3 | 49*2 |  | 98 | [13 empty] | VV | 2 | 2 | True | 0 | ROZPOCET
| VV |  | Součet |  | 172 | [13 empty] | VV | 2 | 4 | True | 1 | ROZPOCET
38 | M | 55271119 | potrubí předizolované kompaktní systém, délka 12 m, DN 80/180 tl. izol. 42 mm | m | 172 |  | 0 |  |  |  | základní | 0 | 0 | 0.01049 | 1.8043 | 0 | 0 | 8 | M | 2 |  |  |  | ROZPOCET | 0 | 0 | 0 | 0 | 0 | 1 | 0 | 4 | 1458535393
39 | K | 866261008 | Montáž potrubí předizolovaného ocelového DN 100 vnějšího průměru D 225 mm | m | 136 |  | 0 |  |  |  | základní | 0.956 | 130.016 | 0.00115 | 0.1564 | 0 | 0 | 4 | K | 2 |  |  |  | ROZPOCET | 0 | 0 | 0 | 0 | 0 | 1 | 0 | 4 | -1020030705
| VV | B2 | 28*2 |  | 56 | [13 empty] | VV | 2 | 2 | True | 0 | ROZPOCET
| VV | A4 | 40*2 |  | 80 | [13 empty] | VV | 2 | 2 | True | 0 | ROZPOCET
| VV |  | Součet |  | 136 | [13 empty] | VV | 2 | 4 | True | 1 | ROZPOCET
40 | M | 55271122 | potrubí předizolované kompaktní systém, délka 12 m, DN 100/225 tl. izol. 55 mm | m | 136 |  | 0 |  |  |  | základní | 0 | 0 | 0.01471 | 2.0006 | 0 | 0 | 8 | M | 2 |  |  |  | ROZPOCET | 0 | 0 | 0 | 0 | 0 | 1 | 0 | 4 | 1202308050
41 | K | 866271009 | Montáž potrubí předizolovaného ocelového DN 125 vnějšího průměru D 250 mm | m | 164 |  | 0 |  |  |  | základní | 0.976 | 160.064 | 0.00132 | 0.21648 | 0 | 0 | 4 | K | 2 |  |  |  | ROZPOCET | 0 | 0 | 0 | 0 | 0 | 1 | 0 | 4 | -1758665145
| VV | A1 | 14*2 |  | 28 | [13 empty] | VV | 2 | 2 | True | 0 | ROZPOCET
| VV | A2 | 44*2 |  | 88 | [13 empty] | VV | 2 | 2 | True | 0 | ROZPOCET
| VV | A3 | 19*2 |  | 38 | [13 empty] | VV | 2 | 2 | True | 0 | ROZPOCET
| VV | B1 | 5*2 |  | 10 | [13 empty] | VV | 2 | 2 | True | 0 | ROZPOCET
| VV |  | Součet |  | 164 | [13 empty] | VV | 2 | 4 | True | 1 | ROZPOCET
42 | M | 55271125 | potrubí předizolované kompaktní systém, délka 12 m, DN 125/250 tl. izol. 54 mm | m | 164 |  | 0 |  |  |  | základní | 0 | 0 | 0.01916 | 3.1422 | 0 | 0 | 8 | M | 2 |  |  |  | ROZPOCET | 0 | 0 | 0 | 0 | 0 | 1 | 0 | 4 | 238611635
43 | K | 867231005 | Spojka potrubí předizolovaného ocelového DN 65 vnějšího průměru D 160 mm | kus | 100 |  | 0 |  |  |  | základní | 0.58 | 58 | 0.00429 | 0.429 | 0 | 0 | 4 | K | 2 |  |  |  | ROZPOCET | 0 | 0 | 0 | 0 | 0 | 1 | 0 | 4 | -1693084765
| VV |  | 100 |  | 100 | [13 empty] | VV | 2 | 2 | True | 1 | ROZPOCET
44 | M | 55271504 | spojka předizolovaného potrubí D 160mm | kus | 100 |  | 0 |  |  |  | základní | 0 | 0 | 0.0036 | 0.36 | 0 | 0 | 8 | M | 2 |  |  |  | ROZPOCET | 0 | 0 | 0 | 0 | 0 | 1 | 0 | 4 | 795791618
| VV |  | 100 |  | 100 | [13 empty] | VV | 2 | 2 | True | 1 | ROZPOCET
45 | K | 867241006 | Spojka potrubí předizolovaného ocelového DN 80 vnějšího průměru D 180 mm | kus | 36 |  | 0 |  |  |  | základní | 0.69 | 24.84 | 0.00515 | 0.1854 | 0 | 0 | 4 | K | 2 |  |  |  | ROZPOCET | 0 | 0 | 0 | 0 | 0 | 1 | 0 | 4 | 462439590
| VV |  | 36 |  | 36 | [13 empty] | VV | 2 | 2 | True | 1 | ROZPOCET
46 | M | 55271505 | spojka předizolovaného potrubí D 180mm | kus | 36 |  | 0 |  |  |  | základní | 0 | 0 | 0.0043 | 0.1548 | 0 | 0 | 8 | M | 2 |  |  |  | ROZPOCET | 0 | 0 | 0 | 0 | 0 | 1 | 0 | 4 | -1851912888
| VV |  | 36 |  | 36 | [13 empty] | VV | 2 | 2 | True | 0 | ROZPOCET
| VV |  | Součet |  | 36 | [13 empty] | VV | 2 | 4 | False | 1 | ROZPOCET
47 | K | 867261008 | Spojka potrubí předizolovaného ocelového DN 100 vnějšího průměru D 225 mm | kus | 28 |  | 0 |  |  |  | základní | 0.82 | 22.96 | 0.00686 | 0.19208 | 0 | 0 | 4 | K | 2 |  |  |  | ROZPOCET | 0 | 0 | 0 | 0 | 0 | 1 | 0 | 4 | -1504732586
| VV |  | 28 |  | 28 | [13 empty] | VV | 2 | 2 | True | 1 | ROZPOCET
48 | M | 55271507 | spojka předizolovaného potrubí D 225mm | kus | 28 |  | 0 |  |  |  | základní | 0 | 0 | 0.0058 | 0.1624 | 0 | 0 | 8 | M | 2 |  |  |  | ROZPOCET | 0 | 0 | 0 | 0 | 0 | 1 | 0 | 4 | -1641308714
| VV |  | 28 |  | 28 | [13 empty] | VV | 2 | 2 | True | 0 | ROZPOCET
| VV |  | Součet |  | 28 | [13 empty] | VV | 2 | 4 | False | 1 | ROZPOCET
49 | K | 867271009 | Spojka potrubí předizolovaného ocelového DN 125 vnějšího průměru D 250 mm | kus | 36 |  | 0 |  |  |  | základní | 0.98 | 35.28 | 0.00793 | 0.28548 | 0 | 0 | 4 | K | 2 |  |  |  | ROZPOCET | 0 | 0 | 0 | 0 | 0 | 1 | 0 | 4 | -1925394702
| VV |  | 36 |  | 36 | [13 empty] | VV | 2 | 2 | True | 1 | ROZPOCET
50 | M | 55271508 | spojka předizolovaného potrubí D 250mm | kus | 36 |  | 0 |  |  |  | základní | 0 | 0 | 0.0066 | 0.2376 | 0 | 0 | 8 | M | 2 |  |  |  | ROZPOCET | 0 | 0 | 0 | 0 | 0 | 1 | 0 | 4 | -469538490
| VV |  | 36 |  | 36 | [13 empty] | VV | 2 | 2 | True | 0 | ROZPOCET
| VV |  | Součet |  | 36 | [13 empty] | VV | 2 | 4 | False | 1 | ROZPOCET
51 | K | 892233122 | Proplach a dezinfekce vodovodního potrubí DN od 40 do 70 | m | 632 |  | 0 |  |  |  | základní | 0.062 | 39.184 | 0 | 0 | 0 | 0 | 4 | K | 2 |  |  |  | ROZPOCET | 0 | 0 | 0 | 0 | 0 | 1 | 0 | 4 | 1650714625
| VV |  | 34*2 |  | 68 | [13 empty] | VV | 2 | 2 | True | 0 | ROZPOCET
| VV |  | 282*2 |  | 564 | [13 empty] | VV | 2 | 2 | True | 0 | ROZPOCET
| VV |  | Součet |  | 632 | [13 empty] | VV | 2 | 4 | True | 1 | ROZPOCET
52 | K | 892241111 | Tlaková zkouška vodou potrubí do 80 | m | 804 |  | 0 |  |  |  | základní | 0.044 | 35.376 | 0 | 0 | 0 | 0 | 4 | K | 2 |  |  |  | ROZPOCET | 0 | 0 | 0 | 0 | 0 | 1 | 0 | 4 | -603088441
| VV |  | 34*2 |  | 68 | [13 empty] | VV | 2 | 2 | True | 0 | ROZPOCET
| VV |  | 282*2 |  | 564 | [13 empty] | VV | 2 | 2 | True | 0 | ROZPOCET
| VV |  | 86*2 |  | 172 | [13 empty] | VV | 2 | 2 | True | 0 | ROZPOCET
| VV |  | Součet |  | 804 | [13 empty] | VV | 2 | 4 | True | 1 | ROZPOCET
53 | K | 892271111 | Tlaková zkouška vodou potrubí DN 100 nebo 125 | m | 300 |  | 0 |  |  |  | základní | 0.044 | 13.2 | 0 | 0 | 0 | 0 | 4 | K | 2 |  |  |  | ROZPOCET | 0 | 0 | 0 | 0 | 0 | 1 | 0 | 4 | 709237341
| VV |  | 68*2 |  | 136 | [13 empty] | VV | 2 | 2 | True | 0 | ROZPOCET
| VV |  | 82*2 |  | 164 | [13 empty] | VV | 2 | 2 | True | 0 | ROZPOCET
| VV |  | Součet |  | 300 | [13 empty] | VV | 2 | 4 | True | 1 | ROZPOCET
54 | K | 892273122 | Proplach a dezinfekce vodovodního potrubí DN od 80 do 125 | m | 472 |  | 0 |  |  |  | základní | 0.079 | 37.288 | 0 | 0 | 0 | 0 | 4 | K | 2 |  |  |  | ROZPOCET | 0 | 0 | 0 | 0 | 0 | 1 | 0 | 4 | -236962991
| VV |  | 86*2 |  | 172 | [13 empty] | VV | 2 | 2 | True | 0 | ROZPOCET
| VV |  | 68*2 |  | 136 | [13 empty] | VV | 2 | 2 | True | 0 | ROZPOCET
| VV |  | 82*2 |  | 164 | [13 empty] | VV | 2 | 2 | True | 0 | ROZPOCET
| VV |  | Součet |  | 472 | [13 empty] | VV | 2 | 4 | True | 1 | ROZPOCET
55 | K | 899722112 | Krytí potrubí z plastů výstražnou fólií z PVC 25 cm | m | 1104 |  | 0 |  |  |  | základní | 0.023 | 25.392 | 7e-05 | 0.07728 | 0 | 0 | 4 | K | 2 |  |  |  | ROZPOCET | 0 | 0 | 0 | 0 | 0 | 1 | 0 | 4 | 2047275747
| VV |  | 552*2 |  | 1104 | [13 empty] | VV | 2 | 2 | True | 1 | ROZPOCET
56 | K | 361420305 | Montáž elektrických vyhodnocovacích a regulačních přístrojů - 1. dodatek Montáž převodníku součtového zesilovače - dálk měření,typ NC330 | kus | 12 |  | 0 | CS ÚRS 2019 01
| D | 9 | Ostatní konstrukce a práce, bourání |  |  |  | 0 | [5 empty] | 428.1307 |  | 4.6733 |  | 104.2519 | 1 | D | 1 |  |  |  | ROZPOCET | [6 empty] | 0
57 | K | 916131112 | Osazení silničního obrubníku betonového ležatého bez boční opěry do lože z betonu prostého | m | 4 |  | 0 |  |  |  | základní | 0.281 | 1.124 | 0.14321 | 0.57284 | 0 | 0 | 4 | K | 2 |  |  |  | ROZPOCET | 0 | 0 | 0 | 0 | 0 | 1 | 0 | 4 | 237106148
58 | M | 59217017 | obrubník betonový chodníkový 100x10x25 cm | m | 4 |  | 0 |  |  |  | základní | 0 | 0 | 0.058 | 0.232 | 0 | 0 | 8 | M | 2 |  |  |  | ROZPOCET | 0 | 0 | 0 | 0 | 0 | 1 | 0 | 4 | 57667173
59 | K | 916331112 | Osazení zahradního obrubníku betonového do lože z betonu s boční opěrou | m | 30 |  | 0 |  |  |  | základní | 0.14 | 4.2 | 0.10095 | 3.0285 | 0 | 0 | 4 | K | 2 |  |  |  | ROZPOCET | 0 | 0 | 0 | 0 | 0 | 1 | 0 | 4 | -1655377104
60 | M | 59217001 | obrubník betonový zahradní 100 x 5 x 25 cm | m | 30 |  | 0 |  |  |  | základní | 0 | 0 | 0.028 | 0.84 | 0 | 0 | 8 | M | 2 |  |  |  | ROZPOCET | 0 | 0 | 0 | 0 | 0 | 1 | 0 | 4 | 1157197333
61 | K | 962042320 | Bourání zdiva nadzákladového z betonu prostého do 1 m3 | m3 | 3.456 |  | 0 |  |  |  | základní | 9.617 | 33.2364 | 0 | 0 | 2.2 | 7.6032 | 4 | K | 2 |  |  |  | ROZPOCET | 0 | 0 | 0 | 0 | 0 | 1 | 0 | 4 | -1277977574
| VV | Podlahy12 | 1,2*1,2*0,2*12 |  | 3.456 | [13 empty] | VV | 2 | 2 | True | 0 | ROZPOCET
| VV |  | Součet |  | 3.456 | [13 empty] | VV | 2 | 4 | True | 1 | ROZPOCET
62 | K | 962051116 | Bourání příček ze ŽB tl do 150 mm | m2 | 8 |  | 0 |  |  |  | základní | 0.711 | 5.688 | 0 | 0 | 0.324 | 2.592 | 4 | K | 2 |  |  |  | ROZPOCET | 0 | 0 | 0 | 0 | 0 | 1 | 0 | 4 | 1748239584
| VV | StěnyTK10 | 1*0,8*10 |  | 8 | [13 empty] | VV | 2 | 2 | True | 0 | ROZPOCET
| VV |  | Součet |  | 8 | [13 empty] | VV | 2 | 4 | True | 1 | ROZPOCET
63 | K | 963015131 | Demontáž prefabrikovaných krycích desek kanálů, šachet nebo žump do hmotnosti 0,12 t | kus | 231.667 |  | 0 |  |  |  | základní | 0.865 | 200.392 | 0 | 0 | 0.109 | 25.2517 | 4 | K | 2 |  |  |  | ROZPOCET | 0 | 0 | 0 | 0 | 0 | 1 | 0 | 4 | -75907147
| VV |  | 139/0,6 |  | 231.667 | [13 empty] | VV | 2 | 2 | True | 0 | ROZPOCET
| VV |  | Součet |  | 231.667 | [13 empty] | VV | 2 | 4 | True | 1 | ROZPOCET
64 | K | 965042241 | Bourání podkladů pod dlažby nebo mazanin betonových nebo z litého asfaltu tl přes 100 mm pl pře 4 m2 | m3 | 31.275 |  | 0 |  |  |  | základní | 5.867 | 183.4904 | 0 | 0 | 2.2 | 68.805 | 4 | K | 2 |  |  |  | ROZPOCET | 0 | 0 | 0 | 0 | 0 | 1 | 0 | 4 | -592461499
| VV |  | 139*1,5*0,15 |  | 31.275 | [13 empty] | VV | 2 | 2 | True | 0 | ROZPOCET
| VV |  | Součet |  | 31.275 | [13 empty] | VV | 2 | 4 | True | 1 | ROZPOCET
| D | 997 | Přesun sutě |  |  |  | 0 | [5 empty] | 74.5759 |  | 0 |  | 0 | 1 | D | 1 |  |  |  | ROZPOCET | [6 empty] | 0
65 | K | 997002511 | Vodorovné přemístění suti a vybouraných hmot bez naložení ale se složením a urovnáním do 1 km | t | 0.795 |  | 0 |  |  |  | základní | 0.08 | 0.0636 | 0 | 0 | 0 | 0 | 4 | K | 2 |  |  |  | ROZPOCET | 0 | 0 | 0 | 0 | 0 | 1 | 0 | 4 | -1161192542
66 | K | 997002519 | Příplatek ZKD 1 km přemístění suti a vybouraných hmot | t | 0.795 |  | 0 |  |  |  | základní | 0.014 | 0.01113 | 0 | 0 | 0 | 0 | 4 | K | 2 |  |  |  | ROZPOCET | 0 | 0 | 0 | 0 | 0 | 1 | 0 | 4 | -31137420
67 | K | 997002611 | Nakládání suti a vybouraných hmot | t | 0.795 |  | 0 |  |  |  | základní | 0.136 | 0.10812 | 0 | 0 | 0 | 0 | 4 | K | 2 |  |  |  | ROZPOCET | 0 | 0 | 0 | 0 | 0 | 1 | 0 | 4 | -849595076
68 | K | 997013501 | Odvoz suti a vybouraných hmot na skládku nebo meziskládku do 1 km se složením | t | 192.728 |  | 0 |  |  |  | základní | 0.125 | 24.091 | 0 | 0 | 0 | 0 | 4 | K | 2 |  |  |  | ROZPOCET | 0 | 0 | 0 | 0 | 0 | 1 | 0 | 4 | 2003514830
69 | K | 997013509 | Příplatek k odvozu suti a vybouraných hmot na skládku ZKD 1 km přes 1 km | t | 192.728 |  | 0 |  |  |  | základní | 0.006 | 1.1564 | 0 | 0 | 0 | 0 | 4 | K | 2 |  |  |  | ROZPOCET | 0 | 0 | 0 | 0 | 0 | 1 | 0 | 4 | 82197514
70 | K | 997013511 | Odvoz suti a vybouraných hmot z meziskládky na skládku do 1 km s naložením a se složením | t | 192.728 |  | 0 |  |  |  | základní | 0.255 | 49.1456 | 0 | 0 | 0 | 0 | 4 | K | 2 |  |  |  | ROZPOCET | 0 | 0 | 0 | 0 | 0 | 1 | 0 | 4 | 26409257
71 | K | 997013802 | Poplatek za uložení na skládce (skládkovné) stavebního odpadu železobetonového kód odpadu 170 101 | t | 186.578 |  | 0 |  |  |  | základní | 0 | 0 | 0 | 0 | 0 | 0 | 4 | K | 2 |  |  |  | ROZPOCET | 0 | 0 | 0 | 0 | 0 | 1 | 0 | 4 | 1578630525
| VV |  | 185,783+0,795 |  | 186.578 | [13 empty] | VV | 2 | 2 | True | 0 | ROZPOCET
| VV |  | Součet |  | 186.578 | [13 empty] | VV | 2 | 4 | True | 1 | ROZPOCET
| D | PSV | Práce a dodávky PSV |  |  |  | 0 | [5 empty] | 7.3008 |  | 0.12018 |  | 0 | 2 | D | 0 |  |  |  | ROZPOCET | [6 empty] | 0
| D | 711 | Izolace proti vodě, vlhkosti a plynům |  |  |  | 0 | [5 empty] | 7.3008 |  | 0.12018 |  | 0 | 2 | D | 1 |  |  |  | ROZPOCET | [6 empty] | 0
72 | K | 711142559 | Provedení izolace proti zemní vlhkosti pásy přitavením svislé NAIP | m2 | 28.08 |  | 0 |  |  |  | základní | 0.26 | 7.3008 | 0.0004 | 0.011232 | 0 | 0 | 16 | K | 2 |  |  |  | ROZPOCET | 0 | 0 | 0 | 0 | 0 | 1 | 0 | 16 | 1134983799
| VV |  | 1,3*0,9*12*2 |  | 28.08 | [13 empty] | VV | 2 | 2 | True | 1 | ROZPOCET
73 | M | 62832001 | pás těžký asfaltovaný V 60 S 35 | m2 | 28.08 |  | 0 |  |  |  | základní | 0 | 0 | 0.00388 | 0.10895 | 0 | 0 | 32 | M | 2 |  |  |  | ROZPOCET | 0 | 0 | 0 | 0 | 0 | 1 | 0 | 16 | 582389481
| VV |  | 1,3*0,9*12*2 |  | 28.08 | [13 empty] | VV | 2 | 2 | True | 1 | ROZPOCET
| D | 23-M | Montáže potrubí |  |  |  | 0 | [5 empty] | 109.97 |  | 1.8439 |  | 0 | 3 | D | 0 |  |  |  | ROZPOCET | [6 empty] | 0
74 | K | 231191081 | Montáž teplovodů trubní dílce přivařovací do 50 kg D 219 mm, tl 6,3 mm | kus | 12 |  | 0 |  |  |  | základní | 4.52 | 54.24 | 0.00083 | 0.00996 | 0 | 0 | 64 | K | 1 |  |  |  | ROZPOCET | 0 | 0 | 0 | 0 | 0 | 1 | 0 | 64 | 434225108
75 | M | 42215322 | ventil uzavírací přímý z ocelový DN 125x400mm | kus | 2 |  | 0 |  |  |  | základní | 0 | 0 | 0.082 | 0.164 | 0 | 0 | 256 | M | 1 |  |  |  | ROZPOCET | 0 | 0 | 0 | 0 | 0 | 1 | 0 | 64 | -1056135000
76 | K | 231191084 | Montáž teplovodů trubní dílce přivařovací do 50 kg D 273 mm, tl 7 mm | kus | 1 |  | 0 |  |  |  | základní | 5.57 | 5.57 | 0.00115 | 0.00115 | 0 | 0 | 64 | K | 1 |  |  |  | ROZPOCET | 0 | 0 | 0 | 0 | 0 | 1 | 0 | 64 | -1174649535
77 | M | 42215343 | ventil uzavírací přivařovací přímý, PN 40 DN65x290 mm | kus | 12 |  | 0 |  |  |  | základní | 0 | 0 | 0.0185 | 0.222 | 0 | 0 | 256 | M | 1 |  |  |  | ROZPOCET | 0 | 0 | 0 | 0 | 0 | 1 | 0 | 64 | 1997140171
78 | K | 899913152 | Uzavírací manžeta chráničky potrubí DN 150 x 250 | kus | 24 |  | 0 |  |  |  | základní | 0.116 | 2.784 | 0.00101 | 0.02424 | 0 | 0 | 4 | K | 1 |  |  |  | ROZPOCET | 0 | 0 | 0 | 0 | 0 | 1 | 0 | 4 | -1664887538
79 | K | 899913163 | Uzavírací manžeta chráničky potrubí DN 250 x 400 | kus | 2 |  | 0 |  |  |  | základní | 0.149 | 0.298 | 0.00114 | 0.00228 | 0 | 0 | 4 | K | 1 |  |  |  | ROZPOCET | 0 | 0 | 0 | 0 | 0 | 1 | 0 | 4 | -521959961
80 | K | 899914113 | Montáž ocelové chráničky D 273 x 10 mm | m | 24 |  | 0 |  |  |  | základní | 1.798 | 43.152 | 0.00058 | 0.01392 | 0 | 0 | 4 | K | 1 |  |  |  | ROZPOCET | 0 | 0 | 0 | 0 | 0 | 1 | 0 | 4 | -1029560203
81 | M | 14011110 | trubka ocelová bezešvá hladká jakost 11 353 273x7,0mm | m | 24 |  | 0 |  |  |  | základní | 0 | 0 | 0.05094 | 1.2226 | 0 | 0 | 8 | M | 1 |  |  |  | ROZPOCET | 0 | 0 | 0 | 0 | 0 | 1 | 0 | 4 | 110262873
82 | K | 899914116 | Montáž ocelové chráničky D 426 x 10 mm | m | 2 |  | 0 |  |  |  | základní | 1.963 | 3.926 | 0.00079 | 0.00158 | 0 | 0 | 4 | K | 1 |  |  |  | ROZPOCET | 0 | 0 | 0 | 0 | 0 | 1 | 0 | 4 | -1336934684
83 | M | 14033234 | trubka ocelová bezešvá hladká tl 10mm ČSN 41 1375.1 D 426mm | m | 2 |  | 0 |  |  |  | základní | 0 | 0 | 0.09113 | 0.18226 | 0 | 0 | 8 | M | 1 |  |  |  | ROZPOCET | 0 | 0 | 0 | 0 | 0 | 1 | 0 | 4 | 1601946099
| D | VRN | Vedlejší rozpočtové náklady |  |  |  | 0 | [5 empty] | 0 |  | 0 |  | 0 | 5 | D | 0 |  |  |  | ROZPOCET | [6 empty] | 0
| D | VRN2 | Příprava staveniště |  |  |  | 0 | [5 empty] | 0 |  | 0 |  | 0 | 5 | D | 1 |  |  |  | ROZPOCET | [6 empty] | 0
84 | K | 023002000 | Odstranění materiálů a konstrukcí | ks | 20 |  | 0 |  |  |  | základní | 0 | 0 | 0 | 0 | 0 | 0 | 1024 | K | 2 |  |  |  | ROZPOCET | 0 | 0 | 0 | 0 | 0 | 1 | 0 | 1024 | 1978186090
| VV |  | 20 |  | 20 | [13 empty] | VV | 2 | 2 | True | 1 | ROZPOCET
| D | VRN3 | Zařízení staveniště |  |  |  | 0 | [5 empty] | 0 |  | 0 |  | 0 | 5 | D | 1 |  |  |  | ROZPOCET | [6 empty] | 0
85 | K | 035002000 | Pronájmy ploch, objektů | m2 | 240 |  | 0 |  |  |  | základní | 0 | 0 | 0 | 0 | 0 | 0 | 1024 | K | 2 |  |  |  | ROZPOCET | 0 | 0 | 0 | 0 | 0 | 1 | 0 | 1024 | -664539270
| VV |  | 12*20 |  | 240 | [13 empty] | VV | 2 | 2 | True | 0 | ROZPOCET
| VV |  | Součet |  | 240 | [13 empty] | VV | 2 | 4 | True | 1 | ROZPOCET
86 | K | 032002000 | Vybavení staveniště | m2 | 100 |  | 0 | CS ÚRS 2019 01
87 | K | 034103000 | Oplocení staveniště | m2 | 500 |  | 0 | CS ÚRS 2018 02
| D | VRN4 | Inženýrská činnost |  |  |  | 0 | [5 empty] | 0 |  | 0 |  | 0 | 5 | D | 1 |  |  |  | ROZPOCET | [6 empty] | 0
88 | K | 040001000 | Inženýrská činnost | kpl | 1 |  | 0 | CS ÚRS 2019 00 |  |  | základní | 0 | 0 | 0 | 0 | 0 | 0 | 1024 | K | 2 |  |  |  | ROZPOCET | 0 | 0 | 0 | 0 | 0 | 1 | 0 | 1024 | 219564097
89 | K | 041002000 | Dozory | kpl | 2 |  | 0 | CS ÚRS 2019 01
90 | K | 045203000 | Kompletační činnost | soubor | 1 |  | 0 | CS ÚRS 2019 01
91 | K | 060001000 | Územní vlivy | soubor | 1 |  | 0 | CS ÚRS 2019 01
92 | K | 071103000 | Provoz investora | soubor | 1 |  | 0 | CS ÚRS 2019 01
93 | K | 071203000 | Provoz dalšího subjektu | soubor | 1 |  | 0 | CS ÚRS 2019 01
94 | K | 072103011 | Zajištění DIO komunikace II. a III. třídy - jednoduché el. vedeníí a dopr.značení | ks | 1 |  | 0 | CS ÚRS 2019 01

## PROTLAK SO 01.1
[9 empty] | >> skryté sloupce << | [9 empty] | {cb992145-661e-4e08-8b85-9c011f2e8047}
2
| KRYCÍ LIST SOUPISU PRACÍ | [8 empty] | v --- níže se nacházejí doplnkové a pomocné údaje k sestavám --- v | [8 empty] | False
Stavba:
|  | SADY PIONÝRŮ | [6 empty] | .
Objekt:
SO 01.1 - PROTLAK
| KSO: |  |  |  |  | CC-CZ:
| Místo: | LOVOSICE |  |  |  | Datum: | 2019-02-28
| Zadavatel: |  |  |  |  | IČ:
DIČ:
| Uchazeč: |  |  |  |  | IČ:
DIČ:
| Projektant: |  |  |  |  | IČ:
DIČ:
| Zpracovatel: |  |  |  |  | IČ:
DIČ:
Poznámka:
| Cena bez DPH | [5 empty] | 0
|  |  | Základ daně |  |  | Sazba daně | Výše daně
| DPH | základní | 0 |  |  | 21% | 0
|  | snížená | 0 |  |  | 15% | 0
|  | zákl. přenesená | 0 |  |  | 21% | 0
|  | sníž. přenesená | 0 |  |  | 15% | 0
|  | nulová | 0 |  |  | 0% | 0
| Cena s DPH |  |  | v | CZK |  | 0
REKAPITULACE ČLENĚNÍ SOUPISU PRACÍ
Stavba:
SADY PIONÝRŮ
Objekt:
SO 01.1 - PROTLAK
Místo: |  | LOVOSICE |  |  |  | Datum: | 2019-02-28
Zadavatel: | [5 empty] | Projektant:
Uchazeč: | [5 empty] | Zpracovatel:
Kód dílu - Popis | [6 empty] | Cena celkem [CZK]
Náklady ze soupisu prací | [6 empty] | 0 | [12 empty] | -1
| HSV - Práce a dodávky HSV | [5 empty] | 0
| 1 - Zemní práce | [5 empty] | 0
SOUPIS PRACÍ
Stavba:
SADY PIONÝRŮ
Objekt:
SO 01.1 - PROTLAK
Místo: |  | LOVOSICE |  |  |  | Datum: | 2019-02-28
Zadavatel: | [5 empty] | Projektant:
Uchazeč: | [5 empty] | Zpracovatel:
PČ | Typ | Kód | Popis | MJ | Množství | J.cena [CZK] | Cena celkem [CZK] | Cenová soustava |  |  | DPH | J. Nh [h] | Nh celkem [h] | J. hmotnost [t] | Hmotnost celkem [t] | J. suť [t] | Suť Celkem [t]
Náklady soupisu celkem | [6 empty] | 0 | [5 empty] | 113.872 |  | 67.8896 |  | 0 |  | D | -1 | [10 empty] | 0
| D | HSV | Práce a dodávky HSV |  |  |  | 0 | [5 empty] | 113.872 |  | 67.8896 |  | 0 | 1 | D | 0 |  |  |  | ROZPOCET | [6 empty] | 0
| D | 1 | Zemní práce |  |  |  | 0 | [5 empty] | 113.872 |  | 67.8896 |  | 0 | 1 | D | 1 |  |  |  | ROZPOCET | [6 empty] | 0
1 | K | 132301202 | Hloubení rýh š do 2000 mm v hornině tř. 4 objemu do 1000 m3 | m3 | 40 |  | 0 |  |  |  | základní | 1.355 | 54.2 | 0 | 0 | 0 | 0 | 4 | K | 2 |  |  |  | ROZPOCET | 0 | 0 | 0 | 0 | 0 | 1 | 0 | 4 | 1453991646
| VV |  | 2*8*2 |  | 32 | [13 empty] | VV | 2 | 2 | True | 0 | ROZPOCET
| VV |  | 2*2*2 |  | 8 | [13 empty] | VV | 2 | 2 | True | 0 | ROZPOCET
| VV |  | Součet |  | 40 | [13 empty] | VV | 2 | 4 | True | 1 | ROZPOCET
6 | K | 141721118 | Řízený zemní protlak hloubky do 6 m vnějšího průměru do 350 mm v hornině tř 1 až 4 | m | 24 |  | 0 |  |  |  | základní | 1.969 | 47.256 | 0 | 0 | 0 | 0 | 4 | K | 2 |  |  |  | ROZPOCET | 0 | 0 | 0 | 0 | 0 | 1 | 0 | 4 | 567431441
7 | M | 14011110 | trubka ocelová bezešvá hladká jakost 11 353 273x7,0mm | m | 24 |  | 0 |  |  |  | základní | 0 | 0 | 0.05094 | 1.2226 | 0 | 0 | 8 | M | 2 |  |  |  | ROZPOCET | 0 | 0 | 0 | 0 | 0 | 1 | 0 | 4 | -194768030
2 | K | 162701109 | Příplatek k vodorovnému přemístění výkopku/sypaniny z horniny tř. 1 až 4 ZKD 1000 m přes 10000 m | m3 | 24 |  | 0 |  |  |  | základní | 0.004 | 0.096 | 0 | 0 | 0 | 0 | 4 | K | 2 |  |  |  | ROZPOCET | 0 | 0 | 0 | 0 | 0 | 1 | 0 | 4 | -1460574639
| VV |  | 24 |  | 24 | [13 empty] | VV | 2 | 2 | True | 1 | ROZPOCET
3 | K | 171201201 | Uložení sypaniny na skládky | m3 | 40 |  | 0 |  |  |  | základní | 0.009 | 0.36 | 0 | 0 | 0 | 0 | 4 | K | 2 |  |  |  | ROZPOCET | 0 | 0 | 0 | 0 | 0 | 1 | 0 | 4 | 1559963094
| VV |  | 40 |  | 40 | [13 empty] | VV | 2 | 2 | True | 1 | ROZPOCET
4 | K | 171201211 | Poplatek za uložení stavebního odpadu - zeminy a kameniva na skládce | t | 66.667 |  | 0 |  |  |  | základní | 0 | 0 | 0 | 0 | 0 | 0 | 4 | K | 2 |  |  |  | ROZPOCET | 0 | 0 | 0 | 0 | 0 | 1 | 0 | 4 | 1087017187
| VV |  | 40/0,6 |  | 66.667 | [13 empty] | VV | 2 | 2 | True | 1 | ROZPOCET
5 | K | 174101101 | Zásyp jam, šachet rýh nebo kolem objektů sypaninou se zhutněním | m3 | 40 |  | 0 |  |  |  | základní | 0.299 | 11.96 | 0 | 0 | 0 | 0 | 4 | K | 2 |  |  |  | ROZPOCET | 0 | 0 | 0 | 0 | 0 | 1 | 0 | 4 | 995295236
| VV |  | 40 |  | 40 | [13 empty] | VV | 2 | 2 | True | 1 | ROZPOCET
8 | M | 58331200 | štěrkopísek netříděný zásypový materiál | t | 66.667 |  | 0 |  |  |  | základní | 0 | 0 | 1 | 66.667 | 0 | 0 | 8 | M | 2 |  |  |  | ROZPOCET | 0 | 0 | 0 | 0 | 0 | 1 | 0 | 4 | 3933600
| VV |  | 40/0,6 |  | 66.667 | [13 empty] | VV | 2 | 2 | True | 1 | ROZPOCET

## SO 02.1_852_9-11
[9 empty] | >> skryté sloupce << | [9 empty] | {b7dcab45-a6dc-4a26-b140-c5f82b200f92}
2
| KRYCÍ LIST SOUPISU PRACÍ | [8 empty] | v --- níže se nacházejí doplnkové a pomocné údaje k sestavám --- v | [8 empty] | False
Stavba:
Opravy vnitřního oplocení obj.č.047 a 068
Objekt:
Opravy vnitřního oplocení obj.č. 068
| KSO: |  |  |  |  | CC-CZ:
| Místo: |  |  |  |  | Datum: | 22.2.2019
| Zadavatel: |  |  |  |  | IČ:
DIČ:
| Uchazeč: |  |  |  |  | IČ:
DIČ:
| Projektant: |  |  |  |  | IČ:
DIČ:
| Zpracovatel: |  |  |  |  | IČ: | 60162694
|  | PS 0401 Liberec |  |  |  | DIČ: | CZ60162694
Poznámka:
| Cena bez DPH | [5 empty] | 0
|  |  | Základ daně |  |  | Sazba daně | Výše daně
| DPH | základní | 0 |  |  | 21% | 0
|  | snížená | 0 |  |  | 15% | 0
|  | zákl. přenesená | 0 |  |  | 21% | 0
|  | sníž. přenesená | 0 |  |  | 15% | 0
|  | nulová | 0 |  |  | 0% | 0
| Cena s DPH |  |  | v | CZK |  | 0
REKAPITULACE ČLENĚNÍ SOUPISU PRACÍ
Stavba:
|  | SADY PIONÝRŮ | [6 empty] | .
Objekt:
SO 02.1 - DPS č.p. 852/9-11
Místo: |  | LOVOSICE |  |  |  | Datum: | 2019-02-28
Zadavatel: | [5 empty] | Projektant:
Uchazeč: | [5 empty] | Zpracovatel: | PS 0401 Liberec
Kód dílu - Popis | [6 empty] | Cena celkem [CZK]
Náklady ze soupisu prací | [6 empty] | 0 | [12 empty] | -1
| HSV - Práce a dodávky HSV | [5 empty] | 0
| PSV - Práce a dodávky PSV | [5 empty] | 0
| M - Práce a dodávky M | [5 empty] | 0
| HZS - Hodinové zúčtovací sazby | [5 empty] | 0
| VRN | Vedlejší rozpočtové náklady |  |  |  |  | 0
SOUPIS PRACÍ
Stavba:
SADY PIONÝRŮ
Objekt:
SO 02.1 - DPS č.p. 852/9-11
Místo: |  | LOVOSICE |  |  |  | Datum: | 22.2.2019
Zadavatel: | [5 empty] | Projektant:
Uchazeč: | [5 empty] | Zpracovatel: | PS 0401 Liberec
PČ | Typ | Kód | Popis | MJ | Množství | J.cena [CZK] | Cena celkem [CZK] | Cenová soustava |  |  | DPH | J. Nh [h] | Nh celkem [h] | J. hmotnost [t] | Hmotnost celkem [t] | J. suť [t] | Suť Celkem [t]
Náklady soupisu celkem | [6 empty] | 0 | [5 empty] | 63.206 |  | 1.8439 |  | 0.0868 |  | D | -1 | [10 empty] | 0
| D | HSV | Práce a dodávky HSV |  |  |  | 0 | [5 empty] | 26.104 |  | 1.4305 |  | 0.062 | 1 | D | 0 |  |  |  | ROZPOCET | [6 empty] | 0
| D | 3 | Svislé a kompletní konstrukce |  |  |  | 0 | [5 empty] | 9.45 |  | 1.2451 |  | 0 | 1 | D | 1 |  |  |  | ROZPOCET | [6 empty] | 0
1 | K | 342272225 | Příčky z pórobetonových tvárnic hladkých na tenké maltové lože objemová hmotnost do 500 kg/m3, tloušťka příčky 100 mm | m2 | 18 |  | 0 | CS ÚRS 2019 01 |  |  | základní | 0.525 | 9.45 | 0.06917 | 1.2451 | 0 | 0 | 4 | K | 2 |  |  |  | ROZPOCET | 0 | 0 | 0 | 0 | 0 | 1 | 0 | 4 | 1471171096
2 | K | 348101210 | Osazení vrat a vrátek k oplocení na ocelové sloupky do 2 m2 | KUS | 1 |  | 0 | CS ÚRS 2019 01
3 | K | 55342321 | branka vchodová kovová 1900x940 mm | KUS | 1 |  | 0 | CS ÚRS 2019 01
4 | K | 348171130 | Montáž oplocení z dílců kovových rámových, na ocelové sloupky, výšky přes 1,5 do 2,0 m | M | 10 |  | 0 | CS ÚRS 2019 01
5 | K | 338171121 | Osazování sloupků a vzpěr plotových ocelových v do 2,60 m se zalitím MC | KS | 4 |  | 0 | CS ÚRS 2018 02
6 | M | 55342166 | plotový sloupek pro svařované panely profilovaný oválný 70x100mm dl 2,0-2,5m povrchová úprava Pz a komaxit | KS | 4 |  | 0 | CS ÚRS 2018 02
7 | M | 31327515 | pletivo drátěné plastifikované se čtvercovými oky 55/2,5mm v 2000mm | M | 10 |  | 0 | CS ÚRS 2018 02
| D | 6 | Úpravy povrchů, podlahy a osazování výplní |  |  |  | 0 | [5 empty] | 3.752 |  | 0.0573 |  | 0 | 1 | D | 1 |  |  |  | ROZPOCET | [6 empty] | 0
8 | K | 642944121 | Osazení ocelových dveřních zárubní lisovaných nebo z úhelníků dodatečně s vybetonováním prahu, plochy do 2,5 m2 | kus | 1 |  | 0 | CS ÚRS 2019 01 |  |  | základní | 1.607 | 1.607 | 0.04684 | 0.04684 | 0 | 0 | 4 | K | 2 |  |  |  | ROZPOCET | 0 | 0 | 0 | 0 | 0 | 1 | 0 | 4 | 103641134
9 | M | 55331102 | zárubeň ocelová pro běžné zdění hranatý profil 95 700 levá,pravá | kus | 1 |  | 0 | CS ÚRS 2019 01 |  |  | základní | 0 | 0 | 0.0104 | 0.0104 | 0 | 0 | 8 | M | 2 |  |  |  | ROZPOCET | 0 | 0 | 0 | 0 | 0 | 1 | 0 | 4 | 1112517690
10 | K | 767136132 | Montáž stěn a příček z plechu příček doplňujících částí plechových dílců s jednokřídlovými dveřmi | kus | 1 |  | 0 | CS ÚRS 2019 01 |  |  | základní | 2.145 | 2.145 | 6e-05 | 6e-05 | 0 | 0 | 16 | K | 2 |  |  |  | ROZPOCET | 0 | 0 | 0 | 0 | 0 | 1 | 0 | 16 | 343189148
11 | K | 611315403 | Oprava vápenné omítky vnitřních ploch hrubé, tloušťky do 20 mm stropů, v rozsahu opravované plochy přes 30 do 50% | m2 | 56 |  | 0 | CS ÚRS 2019 01
12 | K | 632452431 | Doplnění cementového potěru na mazaninách a betonových podkladech (s dodáním hmot), hlazeného dřevěným nebo ocelovým hladítkem, plochy jednotlivě přes 1 m2 do 4 m2 a tl. přes 20 do 30 mm | m2 | 24 |  | 0 | CS ÚRS 2019 01
| D | 8 | Trubní vedení |  |  |  | 0
13 | K | 892233122 | Proplach a dezinfekce vodovodního potrubí DN od 40 do 70 | m | 92 |  | 0
| VV |  | 4+1 |  | 5
| VV |  | 42+30+15 |  | 87
| VV |  | Součet |  | 92
14 | K | 892241111 | Tlaková zkouška vodou potrubí do 80 | m | 92 |  | 0
| D | 9 | Ostatní konstrukce a práce, bourání |  |  |  | 0 | [5 empty] | 12.902 |  | 0.12816 |  | 0.062 | 1 | D | 1 |  |  |  | ROZPOCET | [6 empty] | 0
15 | K | 968062245 | Vybourání dřevěných rámů oken s křídly, dveřních zárubní, vrat, stěn, ostění nebo obkladů rámů oken s křídly jednoduchých, plochy do 2 m2 | m2 | 2 |  | 0 | CS ÚRS 2019 01 |  |  | základní | 0.391 | 0.782 | 0 | 0 | 0.031 | 0.062 | 4 | K | 2 |  |  |  | ROZPOCET | 0 | 0 | 0 | 0 | 0 | 1 | 0 | 4 | -563977032
16 | K | 985312132 | Stěrka k vyrovnání ploch reprofilovaného betonu rubu kleneb a podlah, tloušťky přes 2 do 3 mm | m2 | 24 |  | 0 | CS ÚRS 2019 01 |  |  | základní | 0.505 | 12.12 | 0.00534 | 0.12816 | 0 | 0 | 4 | K | 2 |  |  |  | ROZPOCET | 0 | 0 | 0 | 0 | 0 | 1 | 0 | 4 | -45804225
| D | PSV | Práce a dodávky PSV |  |  |  | 0 | [5 empty] | 35.63 |  | 0.4098 |  | 0.0248 | 2 | D | 0 |  |  |  | ROZPOCET | [6 empty] | 0
| D | 713 | Izolace tepelné |  |  |  | 0
17 | K | 713463315 | Montáž izolace tepelné ohybů potrubními pouzdry s Al fólií s přesahem Al páskou 1x D do 50 mm | m | 45 |  | 0
18 | M | 63154863 | pouzdro izolační potrubní ohebné s jednostrannou Al fólií max. 400/100 °C 42/40 mm | m | 33 |  | 0
19 | M | 63154532 | pouzdro izolační potrubní s jednostrannou Al fólií max. 250/100 °C 35/30 mm | m | 18 |  | 0
20 | K | 713463316 | Montáž izolace tepelné ohybů potrubními pouzdry s Al fólií s přesahem Al páskou 1x D do 100 mm | m | 7 |  | 0
21 | M | 63154041 | pouzdro izolační potrubní s jednostrannou Al fólií max. 250/100 °C 76/70 mm | m | 7 |  | 0
| D | 722 | Zdravotechnika - vnitřní vodovod |  |  |  | 0 | [5 empty] | 14.1 |  | 0.0189 |  | 0 | 2 | D | 1 |  |  |  | ROZPOCET | [6 empty] | 0
22 | K | 722176114 | Montáž potrubí z plastových trub svařovaných polyfuzně D přes 25 do 32 mm | m | 30 |  | 0 | CS ÚRS 2019 01 |  |  | základní | 0.47 | 14.1 | 0.0005 | 0.015 | 0 | 0 | 16 | K | 2 |  |  |  | ROZPOCET | 0 | 0 | 0 | 0 | 0 | 1 | 0 | 16 | 1857740203
23 | M | 28615100 | trubka tlaková PPR řada PN 10 20x2,2x4000mm | m | 30 |  | 0 | CS ÚRS 2019 01 |  |  | základní | 0 | 0 | 0.00013 | 0.0039 | 0 | 0 | 32 | M | 2 |  |  |  | ROZPOCET | 0 | 0 | 0 | 0 | 0 | 1 | 0 | 16 | -15158011
24 | K | HZS3111 | Demontáže Hodinová zúčtovací sazba montér potrubí - Demontáže | hod | 5 |  | 0 | CS ÚRS 2018 02
25 | K | 722140105.GBT | Potrubí vodovodní ocelové z ušlechtilé oceli spojované lisováním DN 32 Geberit Mapress | m | 15 |  | 0
26 | K | 722140106 | Potrubí z ocelových trubek z ušlechtilé oceli spojované lisováním DN 40 | m | 30 |  | 0
27 | K | 722140107 | Potrubí z ocelových trubek z ušlechtilé oceli spojované lisováním DN 50 | m | 42 |  | 0 | CS ÚRS 2019 01
28 | K | 722140108 | Potrubí z ocelových trubek z ušlechtilé oceli spojované lisováním DN 65 | m | 78 |  | 0
| D | 733 | Ústřední vytápění - rozvodné potrubí |  |  |  | 0
29 | K | 733121110 | Potrubí ocelové hladké bezešvé běžné nízkotlaké D 22x2,6 | m | 1 |  | 0
30 | M | 14011010 | trubka ocelová bezešvá hladká jakost 11 353 22x2,6mm | m | 1 |  | 0
31 | K | 733121124 | Potrubí ocelové hladké bezešvé běžné nízkotlaké D 76x3,6 | m | 6 |  | 0
32 | M | 14011052 | trubka ocelová bezešvá hladká jakost 11 353 76x3,6mm | m | 6 |  | 0
| D | 741 | Elektroinstalace - silnoproud |  |  |  | 0 | [5 empty] | 0.384 |  | 0.0004 |  | 0 | 2 | D | 1 |  |  |  | ROZPOCET | [6 empty] | 0
33 | K | 741320105 | Montáž jističů se zapojením vodičů jednopólových nn do 25 A ve skříni | kus | 1 |  | 0 | CS ÚRS 2019 01 |  |  | základní | 0.384 | 0.384 | 0 | 0 | 0 | 0 | 16 | K | 2 |  |  |  | ROZPOCET | 0 | 0 | 0 | 0 | 0 | 1 | 0 | 16 | 1893883550
34 | M | 35822111 | jistič 1pólový-charakteristika B 16A | kus | 1 |  | 0 | CS ÚRS 2019 01 |  |  | základní | 0 | 0 | 0.0004 | 0.0004 | 0 | 0 | 32 | M | 2 |  |  |  | ROZPOCET | 0 | 0 | 0 | 0 | 0 | 1 | 0 | 16 | -1419347026
| D | 762 | Konstrukce tesařské |  |  |  | 0 | [5 empty] | 0.44 |  | 0.0385 |  | 0 | 2 | D | 1 |  |  |  | ROZPOCET | [6 empty] | 0
35 | K | 762621120 | Osazení dveří tesařských jednokřídlových | m2 | 2 |  | 0 | CS ÚRS 2019 01 |  |  | základní | 0.22 | 0.44 | 0 | 0 | 0 | 0 | 16 | K | 2 |  |  |  | ROZPOCET | 0 | 0 | 0 | 0 | 0 | 1 | 0 | 16 | -821445442
36 | M | 60511046 | řezivo jehličnaté boční omítané š do 200mm tl do 100mm dl 3,5m | m3 | 0.07 |  | 0 | CS ÚRS 2019 01 |  |  | základní | 0 | 0 | 0.55 | 0.0385 | 0 | 0 | 32 | M | 2 |  |  |  | ROZPOCET | 0 | 0 | 0 | 0 | 0 | 1 | 0 | 16 | -188589447
| D | 767 | Konstrukce zámečnické |  |  |  | 0 | [5 empty] | 2.89 |  | 0.2508 |  | 0 | 2 | D | 1 |  |  |  | ROZPOCET | [6 empty] | 0
37 | K | 767210114 | Montáž schodnic ocelových rovných na ocelovou konstrukci svařováním | m | 10 |  | 0 | CS ÚRS 2019 01 |  |  | základní | 0.289 | 2.89 | 8e-05 | 0.0008 | 0 | 0 | 16 | K | 2 |  |  |  | ROZPOCET | 0 | 0 | 0 | 0 | 0 | 1 | 0 | 16 | 763927233
38 | M | 13611306 | plech ocelový černý žebrovaný S235 JR slza tl 5mm tabule | t | 0.25 |  | 0 | CS ÚRS 2019 01 |  |  | základní | 0 | 0 | 1 | 0.25 | 0 | 0 | 8 | M | 2 |  |  |  | ROZPOCET | 0 | 0 | 0 | 0 | 0 | 1 | 0 | 4 | -47814468
| D | 783 | Dokončovací práce - nátěry |  |  |  | 0 | [5 empty] | 7.656 |  | 0.0108 |  | 0 | 2 | D | 1 |  |  |  | ROZPOCET | [6 empty] | 0
39 | K | 783927161 | Krycí (uzavírací) nátěr betonových podlah dvojnásobný akrylátový | m2 | 24 |  | 0 | CS ÚRS 2018 02 |  |  | základní | 0.211 | 5.064 | 0.00033 | 0.00792 | 0 | 0 | 16 | K | 2 |  |  |  | ROZPOCET | 0 | 0 | 0 | 0 | 0 | 1 | 0 | 16 | -1609403603
| VV | [17 empty] | VV | 2 | 2 | True | 1 | ROZPOCET
40 | K | 783943151 | Penetrační nátěr betonových podlah hladkých (z pohledového nebo gletovaného betonu, stěrky apod.) polyuretanový | m2 | 24 |  | 0 | CS ÚRS 2018 02 |  |  | základní | 0.108 | 2.592 | 0.00012 | 0.00288 | 0 | 0 | 16 | K | 2 |  |  |  | ROZPOCET | 0 | 0 | 0 | 0 | 0 | 1 | 0 | 16 | -1896305184
| VV |  | 16 |  | 16 | [13 empty] | VV | 2 | 2 | True | 1 | ROZPOCET
| D | 784 | Dokončovací práce - malby a tapety |  |  |  | 0 | [5 empty] | 10.16 |  | 0.0904 |  | 0.0248 | 2 | D | 1 |  |  |  | ROZPOCET | [6 empty] | 0
41 | K | 784121001 | Oškrabání malby v místnostech výšky do 3,80 m | m2 | 80 |  | 0 | CS ÚRS 2018 02 |  |  | základní | 0.074 | 5.92 | 0.001 | 0.08 | 0.00031 | 0.0248 | 16 | K | 2 |  |  |  | ROZPOCET | 0 | 0 | 0 | 0 | 0 | 1 | 0 | 16 | -80616315
| P |  | Poznámka k položce: Strop - 24m2 Stěny - 56 m2 | [15 empty] | P | 2
| VV |  | 16+44 |  | 80 | [13 empty] | VV | 2 | 2 | True | 1 | ROZPOCET
42 | K | 784211001 | Malby z malířských směsí otěruvzdorných za mokra jednonásobné, bílé za mokra otěruvzdorné výborně v místnostech výšky do 3,80 m | m2 | 80 |  | 0 | CS ÚRS 2018 02 |  |  | základní | 0.053 | 4.24 | 0.00013 | 0.0104 | 0 | 0 | 16 | K | 2 |  |  |  | ROZPOCET | 0 | 0 | 0 | 0 | 0 | 1 | 0 | 16 | 543185472
| P |  | Poznámka k položce: Strop - 24m2 Stěny - 56 m2 | [15 empty] | P | 2
| VV |  |  |  | 80 | [13 empty] | VV | 2 | 2 | True | 1 | ROZPOCET
| D | M | Práce a dodávky M |  |  |  | 0 | [5 empty] | 1.472 |  | 0.0036 |  | 0 | 3 | D | 0 |  |  |  | ROZPOCET | [6 empty] | 0
| D | 21-M | Elektromontáže |  |  |  | 0 | [5 empty] | 1.472 |  | 0.0036 |  | 0 | 3 | D | 1 |  |  |  | ROZPOCET | [6 empty] | 0
43 | K | 210812011 | Montáž izolovaných kabelů měděných do 1 kV bez ukončení plných a kulatých (CYKY, CHKE-R,...) uložených volně nebo v liště počtu a průřezu žil 3x1,5 až 6 mm2 | m | 32 |  | 0 | CS ÚRS 2018 02 |  |  | základní | 0.046 | 1.472 | 0 | 0 | 0 | 0 | 64 | K | 2 |  |  |  | ROZPOCET | 0 | 0 | 0 | 0 | 0 | 1 | 0 | 64 | 115290992
44 | M | 34111030 | kabel silový s Cu jádrem 1 kV 3x1,5mm2 | m | 30 |  | 0 | CS ÚRS 2018 02 |  |  | základní | 0 | 0 | 0.00012 | 0.0036 | 0 | 0 | 128 | M | 2 |  |  |  | ROZPOCET | 0 | 0 | 0 | 0 | 0 | 1 | 0 | 128 | 811900126
| D | 23-M | Montáže potrubí |  |  |  | 0
45 | K | 230050031 | Montáž a zhotovení doplňkové konstrukce z profilového materiálu | kg | 200 |  | 0
| D | HZS | Hodinové zúčtovací sazby |  |  |  | 0
46 | K | HZS3111.1 | Hodinová zúčtovací sazba montér potrubí | hod | 20 |  | 0
| P |  | Poznámka k položce: Poznámka k položce:, Poznámka k položce:, Práce podle výkazu výměr SO 02.1 položka B.2 bod 1-5, 1. Tlakově nezávislá balená předávací stanice horká voda- voda s ohřevem TUV......kpl 1, 2. Připojení předávací stanice k zásobníku TUV a expanzní nádrži....kpl 1, 3. Mezikus pro měřič tepla DN 25,PN 25,L=190 mm........ks 1, 4. Odvzdušňovací nádoba horkovodu s potrubím a kohoutem DN 15,PN 25....ks 2, 5. Odkalovací a vypouštěcí kohout horkovodu DN15,PN 25 s návarkem......ks 2
47 | K | HZS3231 | Hodinová zúčtovací sazba montér měřících a regulačních zařízení | hod | 30 |  | 0
| P |  | Poznámka k položce: Poznámka k položce:, Poznámka k položce:, Práce podle výkazu výměr SO 02.1 - položka B.1 - 10 hod
příprava pro elektroměr, revize
47a | K | HZS3231 | Dispečink, oživení | kpl | 1 |  | 0
48 | M | 99111 | Dodávka Dodávka tlakově nezávislé předávací stanice vč.zásobníku TUV a exp. nádoby | kpl | 1 |  | 0
| D | VRN | Vedlejší rozpočtové náklady |  |  |  | 0
| D | VRN4 | Inženýrská činnost |  |  |  | 0
49 | K | 043194000 | Ostatní zkoušky | hod | 72 |  | 0
| P |  | Poznámka k položce: Poznámka k položce:, Poznámka k položce:, Topná zkouška 72 hod,
0
50 | K | 310231001 | Zazdívka otvorů ve zdivu nadzákladovém plochy do 1 m2 cihlami děrovanými do P10 tl 175 mm | m2 | 3 |  | 0

## SO 02.2_854_13-15
[9 empty] | >> skryté sloupce << | [9 empty] | {b7dcab45-a6dc-4a26-b140-c5f82b200f92}
2
| KRYCÍ LIST SOUPISU PRACÍ | [8 empty] | v --- níže se nacházejí doplnkové a pomocné údaje k sestavám --- v | [8 empty] | False
Stavba:
Opravy vnitřního oplocení obj.č.047 a 068
Objekt:
Opravy vnitřního oplocení obj.č. 068
| KSO: |  |  |  |  | CC-CZ:
| Místo: |  |  |  |  | Datum: | 22.2.2019
| Zadavatel: |  |  |  |  | IČ:
DIČ:
| Uchazeč: |  |  |  |  | IČ:
DIČ:
| Projektant: |  |  |  |  | IČ:
DIČ:
| Zpracovatel: |  |  |  |  | IČ: | 60162694
|  | PS 0401 Liberec |  |  |  | DIČ: | CZ60162694
Poznámka:
| Cena bez DPH | [5 empty] | 0
|  |  | Základ daně |  |  | Sazba daně | Výše daně
| DPH | základní | 0 |  |  | 21% | 0
|  | snížená | 0 |  |  | 15% | 0
|  | zákl. přenesená | 0 |  |  | 21% | 0
|  | sníž. přenesená | 0 |  |  | 15% | 0
|  | nulová | 0 |  |  | 0% | 0
| Cena s DPH |  |  | v | CZK |  | 0
REKAPITULACE ČLENĚNÍ SOUPISU PRACÍ
Stavba: | [8 empty] | .
SADY PIONÝRŮ
Objekt:
SO 02.2 - DPS č.p. 854/13-15
Místo: |  | LOVOSICE |  |  |  | Datum: | 22.2.2019
Zadavatel: | [5 empty] | Projektant:
Uchazeč: | [5 empty] | Zpracovatel: | PS 0401 Liberec
Kód dílu - Popis | [6 empty] | Cena celkem [CZK]
Náklady ze soupisu prací | [6 empty] | 0 | [12 empty] | -1
| HSV - Práce a dodávky HSV | [5 empty] | 0
| PSV - Práce a dodávky PSV | [5 empty] | 0
| M - Práce a dodávky M | [5 empty] | 0
| HZS - Hodinové zúčtovací sazby | [5 empty] | 0
| VRN - Vedlejší rozpočtové náklady | [5 empty] | 0
SOUPIS PRACÍ
Stavba:
SADY PIONÝRŮ
Objekt:
SO 02.2 - DPS č.p. 854/13-15
Místo: |  | LOVOSICE |  |  |  | Datum: | 22.2.2019
Zadavatel: | [5 empty] | Projektant:
Uchazeč: | [5 empty] | Zpracovatel: | PS 0401 Liberec
PČ | Typ | Kód | Popis | MJ | Množství | J.cena [CZK] | Cena celkem [CZK] | Cenová soustava |  |  | DPH | J. Nh [h] | Nh celkem [h] | J. hmotnost [t] | Hmotnost celkem [t] | J. suť [t] | Suť Celkem [t]
Náklady soupisu celkem | [6 empty] | 0 | [5 empty] | 39.921 |  | 0.17341 |  | 0.14012 |  | D | -1 | [10 empty] | 0
[13 empty] | 11.751 |  | 0.08868 |  | 0.124 | 1 | D | 0 |  |  |  | ROZPOCET | [6 empty] | 0
|  | HSV | Práce a dodávky HSV |  |  |  | 0 | [5 empty] | 0 |  | 0 |  | 0 | 1 | D | 1 |  |  |  | ROZPOCET | [6 empty] | 0
| D | 8 | Trubní vedení |  |  |  | 0
1 | K | 892233122 | Proplach a dezinfekce vodovodního potrubí DN od 40 do 70 | m | 100 |  | 0
| VV |  | 6+1 |  | 7
| VV |  | 15+54+24 |  | 93
| VV |  | Součet |  | 100
2 | K | 892241111 | Tlaková zkouška vodou potrubí do 80 | m | 100 |  | 0
| D | 3 | Svislé a kompletní konstrukce |  |  |  | 0 |  |  |  | základní | 0.525 | 0 | 0.06917 | 0 | 0 | 0 | 4 | K | 2 |  |  |  | ROZPOCET | 0 | 0 | 0 | 0 | 0 | 1 | 0 | 4 | 1471171096
3 | K | 348101210 | Osazení vrat a vrátek k oplocení na ocelové sloupky do 2 m2 | kus | 1 |  | 0 | CS ÚRS 2019 01 |  |  |  |  | 10.187 |  | 0.08868 |  | 0 | 1 | D | 1 |  |  |  | ROZPOCET | [6 empty] | 0
4 | K | 55342321 | branka vchodová kovová 1900x940 mm | kus | 1 |  | 0 | CS ÚRS 2019 01 |  |  | základní | 1.607 | 1.607 | 0.04684 | 0.04684 | 0 | 0 | 4 | K | 2 |  |  |  | ROZPOCET | 0 | 0 | 0 | 0 | 0 | 1 | 0 | 4 | 103641134
5 | K | 348171130 | Montáž oplocení z dílců kovových rámových, na ocelové sloupky, výšky přes 1,5 do 2,0 m | m | 4 |  | 0 | CS ÚRS 2019 01 |  |  | základní | 0 | 0 | 0.0104 | 0.0416 | 0 | 0 | 8 | M | 2 |  |  |  | ROZPOCET | 0 | 0 | 0 | 0 | 0 | 1 | 0 | 4 | 1112517690
6 | K | 338171121 | Osazování sloupků a vzpěr plotových ocelových v do 2,60 m se zalitím MC | ks | 4 |  | 0 | CS ÚRS 2018 02 |  |  | základní | 2.145 | 8.58 | 6e-05 | 0.00024 | 0 | 0 | 16 | K | 2 |  |  |  | ROZPOCET | 0 | 0 | 0 | 0 | 0 | 1 | 0 | 16 | 343189148
7 | M | 55342166 | plotový sloupek pro svařované panely profilovaný oválný 70x100mm dl 2,0-2,5m povrchová úprava Pz a komaxit | ks | 4 |  | 0 | CS ÚRS 2018 02 |  |  |  |  | 1.564 |  | 0 |  | 0.124 | 1 | D | 1 |  |  |  | ROZPOCET | [6 empty] | 0
8 | M | 31327515 | pletivo drátěné plastifikované se čtvercovými oky 55/2,5mm v 2000mm | m | 4 |  | 0 | CS ÚRS 2018 02 |  |  | základní | 0.391 | 1.564 | 0 | 0 | 0.031 | 0.124 | 4 | K | 2 |  |  |  | ROZPOCET | 0 | 0 | 0 | 0 | 0 | 1 | 0 | 4 | -563977032
[11 empty] | základní | 0.505 | 0 | 0.00534 | 0 | 0 | 0 | 4 | K | 2 |  |  |  | ROZPOCET | 0 | 0 | 0 | 0 | 0 | 1 | 0 | 4 | -45804225
| D | PSV | Práce a dodávky PSV |  |  |  | 0 | [5 empty] | 27.25 |  | 0.08233 |  | 0.01612 | 2 | D | 0 |  |  |  | ROZPOCET | [6 empty] | 0
| D | 713 | Izolace tepelné |  |  |  | 0
9 | K | 713463315 | Montáž izolace tepelné ohybů potrubními pouzdry s Al fólií s přesahem Al páskou 1x D do 50 mm | m | 87 |  | 0
10 | M | 63154863 | pouzdro izolační potrubní ohebné s jednostrannou Al fólií max. 400/100 °C 42/40 mm | m | 60 |  | 0
11 | M | 63154894 | pouzdro izolační potrubní ohebné s jednostrannou Al fólií max. 400/100 °C 54/50 mm | m | 17 |  | 0 | CS ÚRS 2019 01
12 | M | 63154532 | pouzdro izolační potrubní s jednostrannou Al fólií max. 250/100 °C 35/30 mm | m | 27 |  | 0
13 | K | 713463316 | Montáž izolace tepelné ohybů potrubními pouzdry s Al fólií s přesahem Al páskou 1x D do 100 mm | m | 7 |  | 0
14 | M | 63154041 | pouzdro izolační potrubní s jednostrannou Al fólií max. 250/100 °C 76/70 mm | m | 7 |  | 0
| D | 722 | Zdravotechnika - vnitřní vodovod |  |  |  | 0 | [5 empty] | 11.75 |  | 0.01575 |  | 0 | 2 | D | 1 |  |  |  | ROZPOCET | [6 empty] | 0
15 | K | 722176114 | Montáž potrubí z plastových trub svařovaných polyfuzně D přes 25 do 32 mm | m | 25 |  | 0 | CS ÚRS 2019 01 |  |  | základní | 0.47 | 11.75 | 0.0005 | 0.0125 | 0 | 0 | 16 | K | 2 |  |  |  | ROZPOCET | 0 | 0 | 0 | 0 | 0 | 1 | 0 | 16 | 1857740203
16 | M | 28615100 | trubka tlaková PPR řada PN 10 20x2,2x4000mm | m | 25 |  | 0 | CS ÚRS 2019 01 |  |  | základní | 0 | 0 | 0.00013 | 0.00325 | 0 | 0 | 32 | M | 2 |  |  |  | ROZPOCET | 0 | 0 | 0 | 0 | 0 | 1 | 0 | 16 | -15158011
17 | K | HZS3111 | Demontáže Hodinová zúčtovací sazba montér potrubí - Demontáže | hod | 5 |  | 0 | CS ÚRS 2018 02
18 | K | 722140105.GBT | Potrubí vodovodní ocelové z ušlechtilé oceli spojované lisováním DN 32 Geberit Mapress | m | 24 |  | 0
19 | K | 722140106 | Potrubí z ocelových trubek z ušlechtilé oceli spojované lisováním DN 40 | m | 54 |  | 0
20 | K | 722140107 | Potrubí z ocelových trubek z ušlechtilé oceli spojované lisováním DN 50 | m | 15 |  | 0 | CS ÚRS 2019 01
21 | K | 722140108 | Potrubí z ocelových trubek z ušlechtilé oceli spojované lisováním DN 65 | m | 78 |  | 0
| D | 733 | Ústřední vytápění - rozvodné potrubí |  |  |  | 0
22 | K | 733121110 | Potrubí ocelové hladké bezešvé běžné nízkotlaké D 22x2,6 | m | 1 |  | 0
23 | M | 14011010 | trubka ocelová bezešvá hladká jakost 11 353 22x2,6mm | m | 1 |  | 0
24 | K | 733121124 | Potrubí ocelové hladké bezešvé běžné nízkotlaké D 76x3,6 | m | 6 |  | 0
25 | M | 14011052 | trubka ocelová bezešvá hladká jakost 11 353 76x3,6mm | m | 6 |  | 0
| D | 741 | Elektroinstalace - silnoproud |  |  |  | 0 | [5 empty] | 0.384 |  | 0.0004 |  | 0 | 2 | D | 1 |  |  |  | ROZPOCET | [6 empty] | 0
26 | K | 741320105 | Montáž jističů se zapojením vodičů jednopólových nn do 25 A ve skříni | kus | 1 |  | 0 | CS ÚRS 2019 01 |  |  | základní | 0.384 | 0.384 | 0 | 0 | 0 | 0 | 16 | K | 2 |  |  |  | ROZPOCET | 0 | 0 | 0 | 0 | 0 | 1 | 0 | 16 | 1893883550
27 | M | 35822111 | jistič 1pólový-charakteristika B 16A | kus | 1 |  | 0 | CS ÚRS 2019 01 |  |  | základní | 0 | 0 | 0.0004 | 0.0004 | 0 | 0 | 32 | M | 2 |  |  |  | ROZPOCET | 0 | 0 | 0 | 0 | 0 | 1 | 0 | 16 | -1419347026
[13 empty] | 0 |  | 0 |  | 0 | 2 | D | 1 |  |  |  | ROZPOCET | [6 empty] | 0
| D | 6 | Úpravy povrchů, podlahy a osazování výplní |  |  |  | 0 |  |  |  | základní | 0.22 | 0 | 0 | 0 | 0 | 0 | 16 | K | 2 |  |  |  | ROZPOCET | 0 | 0 | 0 | 0 | 0 | 1 | 0 | 16 | -821445442
[11 empty] | základní | 0 | 0 | 0.55 | 0 | 0 | 0 | 32 | M | 2 |  |  |  | ROZPOCET | 0 | 0 | 0 | 0 | 0 | 1 | 0 | 16 | -188589447
28 | K | 611315403 | Oprava vápenné omítky vnitřních ploch hrubé, tloušťky do 20 mm stropů, v rozsahu opravované plochy přes 30 do 50% | m2 | 38 |  | 0 | CS ÚRS 2019 01 |  |  |  |  | 4.046 |  | 0.00112 |  | 0 | 2 | D | 1 |  |  |  | ROZPOCET | [6 empty] | 0
29 | K | 632452431 | Doplnění cementového potěru na mazaninách a betonových podkladech (s dodáním hmot), hlazeného dřevěným nebo ocelovým hladítkem, plochy jednotlivě přes 1 m2 do 4 m2 a tl. přes 20 do 30 mm | m2 | 14 |  | 0 | CS ÚRS 2019 01 |  |  | základní | 0.289 | 4.046 | 8e-05 | 0.00112 | 0 | 0 | 16 | K | 2 |  |  |  | ROZPOCET | 0 | 0 | 0 | 0 | 0 | 1 | 0 | 16 | 763927233
[11 empty] | základní | 0 | 0 | 1 | 0 | 0 | 0 | 8 | M | 2 |  |  |  | ROZPOCET | 0 | 0 | 0 | 0 | 0 | 1 | 0 | 4 | -47814468
| D | 783 | Dokončovací práce - nátěry |  |  |  | 0 | [5 empty] | 4.466 |  | 0.0063 |  | 0 | 2 | D | 1 |  |  |  | ROZPOCET | [6 empty] | 0
30 | K | 783927161 | Krycí (uzavírací) nátěr betonových podlah dvojnásobný akrylátový | m2 | 14 |  | 0 | CS ÚRS 2018 02 |  |  | základní | 0.211 | 2.954 | 0.00033 | 0.00462 | 0 | 0 | 16 | K | 2 |  |  |  | ROZPOCET | 0 | 0 | 0 | 0 | 0 | 1 | 0 | 16 | -1609403603
| VV |  | 14 |  | 14 | [13 empty] | VV | 2 | 2 | True | 1 | ROZPOCET
31 | K | 783943151 | Penetrační nátěr betonových podlah hladkých (z pohledového nebo gletovaného betonu, stěrky apod.) polyuretanový | m2 | 14 |  | 0 | CS ÚRS 2018 02 |  |  | základní | 0.108 | 1.512 | 0.00012 | 0.00168 | 0 | 0 | 16 | K | 2 |  |  |  | ROZPOCET | 0 | 0 | 0 | 0 | 0 | 1 | 0 | 16 | -1896305184
| VV |  | 14 |  | 14 | [13 empty] | VV | 2 | 2 | True | 1 | ROZPOCET
| D | 784 | Dokončovací práce - malby a tapety |  |  |  | 0 | [5 empty] | 6.604 |  | 0.05876 |  | 0.01612 | 2 | D | 1 |  |  |  | ROZPOCET | [6 empty] | 0
32 | K | 784121001 | Oškrabání malby v místnostech výšky do 3,80 m | m2 | 52 |  | 0 | CS ÚRS 2018 02 |  |  | základní | 0.074 | 3.848 | 0.001 | 0.052 | 0.00031 | 0.01612 | 16 | K | 2 |  |  |  | ROZPOCET | 0 | 0 | 0 | 0 | 0 | 1 | 0 | 16 | -80616315
| P |  | Poznámka k položce: Strop - 14 m2 Stěny - 38 m2 | [15 empty] | P | 2
| VV |  |  |  | 52 | [13 empty] | VV | 2 | 2 | True | 1 | ROZPOCET
33 | K | 784211001 | Malby z malířských směsí otěruvzdorných za mokra jednonásobné, bílé za mokra otěruvzdorné výborně v místnostech výšky do 3,80 m | m2 | 52 |  | 0 | CS ÚRS 2018 02 |  |  | základní | 0.053 | 2.756 | 0.00013 | 0.00676 | 0 | 0 | 16 | K | 2 |  |  |  | ROZPOCET | 0 | 0 | 0 | 0 | 0 | 1 | 0 | 16 | 543185472
| P |  | Poznámka k položce: Strop - 14 m2 Stěny - 38 m2 | [15 empty] | P | 2
| VV |  |  |  | 52 | [13 empty] | VV | 2 | 2 | True | 1 | ROZPOCET
| D | M | Práce a dodávky M |  |  |  | 0 | [5 empty] | 0.92 |  | 0.0024 |  | 0 | 3 | D | 0 |  |  |  | ROZPOCET | [6 empty] | 0
| D | 21-M | Elektromontáže |  |  |  | 0 | [5 empty] | 0.92 |  | 0.0024 |  | 0 | 3 | D | 1 |  |  |  | ROZPOCET | [6 empty] | 0
34 | K | 210812011 | Montáž izolovaných kabelů měděných do 1 kV bez ukončení plných a kulatých (CYKY, CHKE-R,...) uložených volně nebo v liště počtu a průřezu žil 3x1,5 až 6 mm2 | m | 20 |  | 0 | CS ÚRS 2018 02 |  |  | základní | 0.046 | 0.92 | 0 | 0 | 0 | 0 | 64 | K | 2 |  |  |  | ROZPOCET | 0 | 0 | 0 | 0 | 0 | 1 | 0 | 64 | 115290992
35 | M | 34111030 | kabel silový s Cu jádrem 1 kV 3x1,5mm2 | m | 20 |  | 0 | CS ÚRS 2018 02 |  |  | základní | 0 | 0 | 0.00012 | 0.0024 | 0 | 0 | 128 | M | 2 |  |  |  | ROZPOCET | 0 | 0 | 0 | 0 | 0 | 1 | 0 | 128 | 811900126
| D | 23-M | Montáže potrubí |  |  |  | 0
36 | K | 230050031 | Montáž a zhotovení doplňkové konstrukce z profilového materiálu | kg | 200 |  | 0
| D | HZS | Hodinové zúčtovací sazby |  |  |  | 0
37 | K | HZS3111.1 | Hodinová zúčtovací sazba montér potrubí | hod | 20 |  | 0
| P |  | Poznámka k položce: Poznámka k položce:, Poznámka k položce:, Práce podle výkazu výměr SO 02.2 položka B.2 bod 1-5, 1. Tlakově nezávislá balená předávací stanice horká voda- voda s ohřevem TUV......kpl 1, 2. Připojení předávací stanice k zásobníku TUV a expanzní nádrži....kpl 1, 3. Mezikus pro měřič tepla DN 25,PN 25,L=190 mm........ks 1, 4. Odvzdušňovací nádoba horkovodu s potrubím a kohoutem DN 15,PN 25....ks 2, 5. Odkalovací a vypouštěcí kohout horkovodu DN15,PN 25 s návarkem......ks 2
38 | K | HZS3231 | Hodinová zúčtovací sazba montér měřících a regulačních zařízení | hod | 30 |  | 0
Poznámka k položce: Poznámka k položce:, Poznámka k položce:, Práce podle výkazu výměr SO 02.2 - položka B.1 - 10 hod
| P |  | příprava pro elektroměr, revize
38a | K | HZS3231 | Dispečink, oživení | kpl | 1 |  | 0
39 | M | 99111 | Dodávka Dodávka tlakově nezávislé předávací stanice vč.zásobníku TUV a exp. nádoby | kpl | 1 |  | 0
| D | VRN | Vedlejší rozpočtové náklady |  |  |  | 0
| D | VRN4 | Inženýrská činnost |  |  |  | 0
40 | K | 043194000 | Ostatní zkoušky | hod | 72 |  | 0
| P |  | Poznámka k položce: Poznámka k položce:, Poznámka k položce:, Topná zkouška 72 hod,
0
50 | K | 310231001 | Zazdívka otvorů ve zdivu nadzákladovém plochy do 1 m2 cihlami děrovanými do P10 tl 175 mm | m2 | 3 |  | 0

## SO 02.3_851_7-5
[9 empty] | >> skryté sloupce << | [9 empty] | {b7dcab45-a6dc-4a26-b140-c5f82b200f92}
2
| KRYCÍ LIST SOUPISU PRACÍ | [8 empty] | v --- níže se nacházejí doplnkové a pomocné údaje k sestavám --- v | [8 empty] | False
Stavba:
Opravy vnitřního oplocení obj.č.047 a 068
Objekt:
Opravy vnitřního oplocení obj.č. 068
| KSO: |  |  |  |  | CC-CZ:
| Místo: |  |  |  |  | Datum: | 22.2.2019
| Zadavatel: |  |  |  |  | IČ:
DIČ:
| Uchazeč: |  |  |  |  | IČ:
DIČ:
| Projektant: |  |  |  |  | IČ:
DIČ:
| Zpracovatel: |  |  |  |  | IČ: | 60162694
|  | PS 0401 Liberec |  |  |  | DIČ: | CZ60162694
Poznámka:
| Cena bez DPH | [5 empty] | 0
|  |  | Základ daně |  |  | Sazba daně | Výše daně
| DPH | základní | 0 |  |  | 21% | 0
|  | snížená | 0 |  |  | 15% | 0
|  | zákl. přenesená | 0 |  |  | 21% | 0
|  | sníž. přenesená | 0 |  |  | 15% | 0
|  | nulová | 0 |  |  | 0% | 0
| Cena s DPH |  |  | v | CZK |  | 0
REKAPITULACE ČLENĚNÍ SOUPISU PRACÍ
Stavba: | [8 empty] | .
SADY PIONÝRŮ
Objekt:
SO 02.3 - DPS č.p. 851/7-5
Místo: |  | LOVOSICE |  |  |  | Datum: | 2019-02-28
Zadavatel: | [5 empty] | Projektant:
Uchazeč: | [5 empty] | Zpracovatel: | PS 0401 Liberec
Kód dílu - Popis | [6 empty] | Cena celkem [CZK]
Náklady ze soupisu prací | [6 empty] | 0 | [12 empty] | -1
| HSV - Práce a dodávky HSV | [5 empty] | 0
| PSV - Práce a dodávky PSV | [5 empty] | 0
| M - Práce a dodávky M | [5 empty] | 0
| HZS - Hodinové zúčtovací sazby | [5 empty] | 0
| VRN - Vedlejší rozpočtové náklady | [5 empty] | 0
SOUPIS PRACÍ
Stavba:
SADY PIONÝRŮ
Objekt:
SO 02.3 - DPS č.p. 851/7-5
Místo: |  | LOVOSICE |  |  |  | Datum: | 22.2.2019
Zadavatel: | [5 empty] | Projektant:
Uchazeč: | [5 empty] | Zpracovatel: | PS 0401 Liberec
PČ | Typ | Kód | Popis | MJ | Množství | J.cena [CZK] | Cena celkem [CZK] | Cenová soustava |  |  | DPH | J. Nh [h] | Nh celkem [h] | J. hmotnost [t] | Hmotnost celkem [t] | J. suť [t] | Suť Celkem [t]
Náklady soupisu celkem | [6 empty] | 0 | [5 empty] | 95.6605 |  | 21.8457 |  | 0.01612 |  | D | -1 | [10 empty] | 0
| D | HSV | Práce a dodávky HSV |  |  |  | 0 | [5 empty] | 66.8365 |  | 0.85579 |  | 0 | 1 | D | 0 |  |  |  | ROZPOCET | [6 empty] | 0
| D | 3 | Svislé a kompletní konstrukce |  |  |  | 0 | [5 empty] | 0.525 |  | 0.06917 |  | 0 | 1 | D | 1 |  |  |  | ROZPOCET | [6 empty] | 0
1 | K | 348101210 | Osazení vrat a vrátek k oplocení na ocelové sloupky do 2 m2 | kus | 1 |  | 0 | CS ÚRS 2019 01 |  |  | základní | 0.525 | 0.525 | 0.06917 | 0.06917 | 0 | 0 | 4 | K | 2 |  |  |  | ROZPOCET | 0 | 0 | 0 | 0 | 0 | 1 | 0 | 4 | 1471171096
2 | K | 55342321 | branka vchodová kovová 1900x940 mm | kus | 1 |  | 0 | CS ÚRS 2019 01 |  |  |  |  | 15.8115 |  | 0.25262 |  | 0 | 1 | D | 1 |  |  |  | ROZPOCET | [6 empty] | 0
3 | K | 348171130 | Montáž oplocení z dílců kovových rámových, na ocelové sloupky, výšky přes 1,5 do 2,0 m | m | 4.5 |  | 0 | CS ÚRS 2019 01 |  |  | základní | 1.607 | 7.2315 | 0.04684 | 0.21078 | 0 | 0 | 4 | K | 2 |  |  |  | ROZPOCET | 0 | 0 | 0 | 0 | 0 | 1 | 0 | 4 | 103641134
4 | K | 338171121 | Osazování sloupků a vzpěr plotových ocelových v do 2,60 m se zalitím MC | ks | 4 |  | 0 | CS ÚRS 2018 02 |  |  | základní | 0 | 0 | 0.0104 | 0.0416 | 0 | 0 | 8 | M | 2 |  |  |  | ROZPOCET | 0 | 0 | 0 | 0 | 0 | 1 | 0 | 4 | 1112517690
5 | M | 55342166 | plotový sloupek pro svařované panely profilovaný oválný 70x100mm dl 2,0-2,5m povrchová úprava Pz a komaxit | ks | 4 |  | 0 | CS ÚRS 2018 02 |  |  | základní | 2.145 | 8.58 | 6e-05 | 0.00024 | 0 | 0 | 16 | K | 2 |  |  |  | ROZPOCET | 0 | 0 | 0 | 0 | 0 | 1 | 0 | 16 | 343189148
6 | M | 31327515 | pletivo drátěné plastifikované se čtvercovými oky 55/2,5mm v 2000mm | m | 4.5 |  | 0 | CS ÚRS 2018 02 |  |  |  |  | 50.5 |  | 0.534 |  | 0 | 1 | D | 1 |  |  |  | ROZPOCET | [6 empty] | 0
| D | 8 | Trubní vedení |  |  |  | 0 |  |  |  | základní | 0.391 | 0 | 0 | 0 | 0.031 | 0 | 4 | K | 2 |  |  |  | ROZPOCET | 0 | 0 | 0 | 0 | 0 | 1 | 0 | 4 | -563977032
7 | K | 892233122 | Proplach a dezinfekce vodovodního potrubí DN od 40 do 70 | m | 100 |  | 0 |  |  |  | základní | 0.505 | 50.5 | 0.00534 | 0.534 | 0 | 0 | 4 | K | 2 |  |  |  | ROZPOCET | 0 | 0 | 0 | 0 | 0 | 1 | 0 | 4 | -45804225
| VV |  | 6+1 |  | 7
| VV |  | 15+54+24 |  | 93
| VV |  | Součet |  | 100
8 | K | 892241111 | Tlaková zkouška vodou potrubí do 80 | m | 100 |  | 0
| D | PSV | Práce a dodávky PSV |  |  |  | 0 | [5 empty] | 27.904 |  | 20.9875 |  | 0.01612 | 2 | D | 0 |  |  |  | ROZPOCET | [6 empty] | 0
| D | 713 | Izolace tepelné |  |  |  | 0
9 | K | 713463315 | Montáž izolace tepelné ohybů potrubními pouzdry s Al fólií s přesahem Al páskou 1x D do 50 mm | m | 87 |  | 0
10 | M | 63154863 | pouzdro izolační potrubní ohebné s jednostrannou Al fólií max. 400/100 °C 42/40 mm | m | 60 |  | 0
11 | M | 63154894 | pouzdro izolační potrubní ohebné s jednostrannou Al fólií max. 400/100 °C 54/50 mm | m | 17 |  | 0 | CS ÚRS 2019 01
12 | M | 63154532 | pouzdro izolační potrubní s jednostrannou Al fólií max. 250/100 °C 35/30 mm | m | 27 |  | 0
13 | K | 713463316 | Montáž izolace tepelné ohybů potrubními pouzdry s Al fólií s přesahem Al páskou 1x D do 100 mm | m | 7 |  | 0
14 | M | 63154041 | pouzdro izolační potrubní s jednostrannou Al fólií max. 250/100 °C 76/70 mm | m | 7 |  | 0
| D | 722 | Zdravotechnika - vnitřní vodovod |  |  |  | 0 | [5 empty] | 16.45 |  | 0.02205 |  | 0 | 2 | D | 1 |  |  |  | ROZPOCET | [6 empty] | 0
15 | K | 722176114 | Montáž potrubí z plastových trub svařovaných polyfuzně D přes 25 do 32 mm | m | 35 |  | 0 | CS ÚRS 2019 01 |  |  | základní | 0.47 | 16.45 | 0.0005 | 0.0175 | 0 | 0 | 16 | K | 2 |  |  |  | ROZPOCET | 0 | 0 | 0 | 0 | 0 | 1 | 0 | 16 | 1857740203
16 | M | 28615100 | trubka tlaková PPR řada PN 10 20x2,2x4000mm | m | 35 |  | 0 | CS ÚRS 2019 01 |  |  | základní | 0 | 0 | 0.00013 | 0.00455 | 0 | 0 | 32 | M | 2 |  |  |  | ROZPOCET | 0 | 0 | 0 | 0 | 0 | 1 | 0 | 16 | -15158011
17 | K | HZS3111 | Demontáže Hodinová zúčtovací sazba montér potrubí - Demontáže | hod | 5 |  | 0 | CS ÚRS 2018 02
18 | K | 722140105.GBT | Potrubí vodovodní ocelové z ušlechtilé oceli spojované lisováním DN 32 Geberit Mapress | m | 24 |  | 0
19 | K | 722140106 | Potrubí z ocelových trubek z ušlechtilé oceli spojované lisováním DN 40 | m | 54 |  | 0
20 | K | 722140107 | Potrubí z ocelových trubek z ušlechtilé oceli spojované lisováním DN 50 | m | 15 |  | 0 | CS ÚRS 2019 01
21 | K | 722140108 | Potrubí z ocelových trubek z ušlechtilé oceli spojované lisováním DN 65 | m | 78 |  | 0
| D | 733 | Ústřední vytápění - rozvodné potrubí |  |  |  | 0
22 | K | 733121110 | Potrubí ocelové hladké bezešvé běžné nízkotlaké D 22x2,6 | m | 1 |  | 0
23 | M | 14011010 | trubka ocelová bezešvá hladká jakost 11 353 22x2,6mm | m | 1 |  | 0
24 | K | 733121124 | Potrubí ocelové hladké bezešvé běžné nízkotlaké D 76x3,6 | m | 6 |  | 0
25 | M | 14011052 | trubka ocelová bezešvá hladká jakost 11 353 76x3,6mm | m | 6 |  | 0
| D | 741 | Elektroinstalace - silnoproud |  |  |  | 0 | [5 empty] | 0.384 |  | 0.0004 |  | 0 | 2 | D | 1 |  |  |  | ROZPOCET | [6 empty] | 0
26 | K | 741320105 | Montáž jističů se zapojením vodičů jednopólových nn do 25 A ve skříni | kus | 1 |  | 0 | CS ÚRS 2019 01 |  |  | základní | 0.384 | 0.384 | 0 | 0 | 0 | 0 | 16 | K | 2 |  |  |  | ROZPOCET | 0 | 0 | 0 | 0 | 0 | 1 | 0 | 16 | 1893883550
27 | M | 35822111 | jistič 1pólový-charakteristika B 16A | kus | 1 |  | 0 | CS ÚRS 2019 01 |  |  | základní | 0 | 0 | 0.0004 | 0.0004 | 0 | 0 | 32 | M | 2 |  |  |  | ROZPOCET | 0 | 0 | 0 | 0 | 0 | 1 | 0 | 16 | -1419347026
| D | 6 | Úpravy povrchů, podlahy a osazování výplní |  |  |  | 0 | [5 empty] | 0 |  | 20.9 |  | 0 | 2 | D | 1 |  |  |  | ROZPOCET | [6 empty] | 0
[11 empty] | základní | 0.22 | 0 | 0 | 0 | 0 | 0 | 16 | K | 2 |  |  |  | ROZPOCET | 0 | 0 | 0 | 0 | 0 | 1 | 0 | 16 | -821445442
28 | K | 611315403 | Oprava vápenné omítky vnitřních ploch hrubé, tloušťky do 20 mm stropů, v rozsahu opravované plochy přes 30 do 50% | m2 | 38 |  | 0 | CS ÚRS 2019 01 |  |  | základní | 0 | 0 | 0.55 | 20.9 | 0 | 0 | 32 | M | 2 |  |  |  | ROZPOCET | 0 | 0 | 0 | 0 | 0 | 1 | 0 | 16 | -188589447
29 | K | 632452431 | Doplnění cementového potěru na mazaninách a betonových podkladech (s dodáním hmot), hlazeného dřevěným nebo ocelovým hladítkem, plochy jednotlivě přes 1 m2 do 4 m2 a tl. přes 20 do 30 mm | m2 | 14 |  | 0 | CS ÚRS 2019 01 |  |  |  |  | 0 |  | 0 |  | 0 | 2 | D | 1 |  |  |  | ROZPOCET | [6 empty] | 0
[11 empty] | základní | 0.289 | 0 | 8e-05 | 0 | 0 | 0 | 16 | K | 2 |  |  |  | ROZPOCET | 0 | 0 | 0 | 0 | 0 | 1 | 0 | 16 | 763927233
[11 empty] | základní | 0 | 0 | 1 | 0 | 0 | 0 | 8 | M | 2 |  |  |  | ROZPOCET | 0 | 0 | 0 | 0 | 0 | 1 | 0 | 4 | -47814468
| D | 783 | Dokončovací práce - nátěry |  |  |  | 0 | [5 empty] | 4.466 |  | 0.0063 |  | 0 | 2 | D | 1 |  |  |  | ROZPOCET | [6 empty] | 0
30 | K | 783927161 | Krycí (uzavírací) nátěr betonových podlah dvojnásobný akrylátový | m2 | 14 |  | 0 | CS ÚRS 2018 02 |  |  | základní | 0.211 | 2.954 | 0.00033 | 0.00462 | 0 | 0 | 16 | K | 2 |  |  |  | ROZPOCET | 0 | 0 | 0 | 0 | 0 | 1 | 0 | 16 | -1609403603
| VV |  | 14 |  | 14 | [13 empty] | VV | 2 | 2 | True | 1 | ROZPOCET
31 | K | 783943151 | Penetrační nátěr betonových podlah hladkých (z pohledového nebo gletovaného betonu, stěrky apod.) polyuretanový | m2 | 14 |  | 0 | CS ÚRS 2018 02 |  |  | základní | 0.108 | 1.512 | 0.00012 | 0.00168 | 0 | 0 | 16 | K | 2 |  |  |  | ROZPOCET | 0 | 0 | 0 | 0 | 0 | 1 | 0 | 16 | -1896305184
| VV |  | 14 |  | 14 | [13 empty] | VV | 2 | 2 | True | 1 | ROZPOCET
| D | 784 | Dokončovací práce - malby a tapety |  |  |  | 0 | [5 empty] | 6.604 |  | 0.05876 |  | 0.01612 | 2 | D | 1 |  |  |  | ROZPOCET | [6 empty] | 0
32 | K | 784121001 | Oškrabání malby v místnostech výšky do 3,80 m | m2 | 52 |  | 0 | CS ÚRS 2018 02 |  |  | základní | 0.074 | 3.848 | 0.001 | 0.052 | 0.00031 | 0.01612 | 16 | K | 2 |  |  |  | ROZPOCET | 0 | 0 | 0 | 0 | 0 | 1 | 0 | 16 | -80616315
| P |  | Poznámka k položce: Strop - 14 m2 Stěny - 38 m2 | [15 empty] | P | 2
| VV |  |  |  | 52 | [13 empty] | VV | 2 | 2 | True | 1 | ROZPOCET
33 | K | 784211001 | Malby z malířských směsí otěruvzdorných za mokra jednonásobné, bílé za mokra otěruvzdorné výborně v místnostech výšky do 3,80 m | m2 | 52 |  | 0 | CS ÚRS 2018 02 |  |  | základní | 0.053 | 2.756 | 0.00013 | 0.00676 | 0 | 0 | 16 | K | 2 |  |  |  | ROZPOCET | 0 | 0 | 0 | 0 | 0 | 1 | 0 | 16 | 543185472
| P |  | Poznámka k položce: Strop - 14 m2 Stěny - 38 m2 | [15 empty] | P | 2
| VV |  |  |  | 52 | [13 empty] | VV | 2 | 2 | True | 1 | ROZPOCET
| D | M | Práce a dodávky M |  |  |  | 0 | [5 empty] | 0.92 |  | 0.0024 |  | 0 | 3 | D | 0 |  |  |  | ROZPOCET | [6 empty] | 0
| D | 21-M | Elektromontáže |  |  |  | 0 | [5 empty] | 0.92 |  | 0.0024 |  | 0 | 3 | D | 1 |  |  |  | ROZPOCET | [6 empty] | 0
34 | K | 210812011 | Montáž izolovaných kabelů měděných do 1 kV bez ukončení plných a kulatých (CYKY, CHKE-R,...) uložených volně nebo v liště počtu a průřezu žil 3x1,5 až 6 mm2 | m | 20 |  | 0 | CS ÚRS 2018 02 |  |  | základní | 0.046 | 0.92 | 0 | 0 | 0 | 0 | 64 | K | 2 |  |  |  | ROZPOCET | 0 | 0 | 0 | 0 | 0 | 1 | 0 | 64 | 115290992
35 | M | 34111030 | kabel silový s Cu jádrem 1 kV 3x1,5mm2 | m | 20 |  | 0 | CS ÚRS 2018 02 |  |  | základní | 0 | 0 | 0.00012 | 0.0024 | 0 | 0 | 128 | M | 2 |  |  |  | ROZPOCET | 0 | 0 | 0 | 0 | 0 | 1 | 0 | 128 | 811900126
| D | 23-M | Montáže potrubí |  |  |  | 0
36 | K | 230050031 | Montáž a zhotovení doplňkové konstrukce z profilového materiálu | kg | 200 |  | 0
| D | HZS | Hodinové zúčtovací sazby |  |  |  | 0
37 | K | HZS3111.1 | Hodinová zúčtovací sazba montér potrubí | hod | 20 |  | 0
| P |  | Poznámka k položce: Poznámka k položce:, Poznámka k položce:, Práce podle výkazu výměr SO 02.3 položka B.2 bod 1-5, 1. Tlakově nezávislá balená předávací stanice horká voda- voda s ohřevem TUV......kpl 1, 2. Připojení předávací stanice k zásobníku TUV a expanzní nádrži....kpl 1, 3. Mezikus pro měřič tepla DN 25,PN 25,L=190 mm........ks 1, 4. Odvzdušňovací nádoba horkovodu s potrubím a kohoutem DN 15,PN 25....ks 2, 5. Odkalovací a vypouštěcí kohout horkovodu DN15,PN 25 s návarkem......ks 2
38 | K | HZS3231 | Hodinová zúčtovací sazba montér měřících a regulačních zařízení | hod | 30 |  | 0
| P |  | Poznámka k položce: Poznámka k položce:, Poznámka k položce:, Práce podle výkazu výměr SO 02.3 - položka B.1 - 10 hod
příprava pro elektroměr, revize
38a | K | HZS3231 | Dispečink, oživení | kpl | 1 |  | 0
39 | M | 99111 | Dodávka Dodávka tlakově nezávislé předávací stanice vč.zásobníku TUV a exp. nádoby | kpl | 1 |  | 0
| D | VRN | Vedlejší rozpočtové náklady |  |  |  | 0
| D | VRN4 | Inženýrská činnost |  |  |  | 0
40 | K | 043194000 | Ostatní zkoušky | hod | 72 |  | 0
| P |  | Poznámka k položce: Poznámka k položce:, Poznámka k položce:, Topná zkouška 72 hod,
0
50 | K | 310231001 | Zazdívka otvorů ve zdivu nadzákladovém plochy do 1 m2 cihlami děrovanými do P10 tl 175 mm | m2 | 3 |  | 0

## SO 02.4_850
[9 empty] | >> skryté sloupce << | [9 empty] | {b7dcab45-a6dc-4a26-b140-c5f82b200f92}
2
| KRYCÍ LIST SOUPISU PRACÍ | [8 empty] | v --- níže se nacházejí doplnkové a pomocné údaje k sestavám --- v | [8 empty] | False
Stavba:
Opravy vnitřního oplocení obj.č.047 a 068
Objekt:
Opravy vnitřního oplocení obj.č. 068
| KSO: |  |  |  |  | CC-CZ:
| Místo: |  |  |  |  | Datum: | 22.2.2019
| Zadavatel: |  |  |  |  | IČ:
DIČ:
| Uchazeč: |  |  |  |  | IČ:
DIČ:
| Projektant: |  |  |  |  | IČ:
DIČ:
| Zpracovatel: |  |  |  |  | IČ: | 60162694
|  | PS 0401 Liberec |  |  |  | DIČ: | CZ60162694
Poznámka:
| Cena bez DPH | [5 empty] | 0
|  |  | Základ daně |  |  | Sazba daně | Výše daně
| DPH | základní | 0 |  |  | 21% | 0
|  | snížená | 0 |  |  | 15% | 0
|  | zákl. přenesená | 0 |  |  | 21% | 0
|  | sníž. přenesená | 0 |  |  | 15% | 0
|  | nulová | 0 |  |  | 0% | 0
| Cena s DPH |  |  | v | CZK |  | 0
REKAPITULACE ČLENĚNÍ SOUPISU PRACÍ
.
Stavba:
SADY PIONÝRŮ
Objekt:
SO 02.4 - DPS č.p. 850
Místo: |  | LOVOSICE |  |  |  | Datum: | 22.2.2019
Zadavatel: | [5 empty] | Projektant:
Uchazeč: | [5 empty] | Zpracovatel: | PS 0401 Liberec
Kód dílu - Popis | [6 empty] | Cena celkem [CZK]
Náklady ze soupisu prací | [6 empty] | 0 | [12 empty] | -1
| HSV - Práce a dodávky HSV | [5 empty] | 0
| PSV - Práce a dodávky PSV | [5 empty] | 0
| M - Práce a dodávky M | [5 empty] | 0
| HZS - Hodinové zúčtovací sazby | [5 empty] | 0
| VRN - Vedlejší rozpočtové náklady | [5 empty] | 0
SOUPIS PRACÍ
Stavba:
SADY PIONÝRŮ
Objekt:
SO 02.4 - DPS č.p. 850
Místo: |  | LOVOSICE |  |  |  | Datum: | 22.2.2019
Zadavatel: | [5 empty] | Projektant:
Uchazeč: | [5 empty] | Zpracovatel: | PS 0401 Liberec
PČ | Typ | Kód | Popis | MJ | Množství | J.cena [CZK] | Cena celkem [CZK] | Cenová soustava |  |  | DPH | J. Nh [h] | Nh celkem [h] | J. hmotnost [t] | Hmotnost celkem [t] | J. suť [t] | Suť Celkem [t]
Náklady soupisu celkem | [6 empty] | 0 | [5 empty] | 86.605 |  | 21.304 |  | 2.4341 |  | D | -1 | [10 empty] | 0
| D | HSV | Práce a dodávky HSV |  |  |  | 0 | [5 empty] | 46.031 |  | 0.29837 |  | 2.418 | 1 | D | 0 |  |  |  | ROZPOCET | [6 empty] | 0
| D | 3 | Svislé a kompletní konstrukce |  |  |  | 0 | [5 empty] | 0.525 |  | 0.06917 |  | 0 | 1 | D | 1 |  |  |  | ROZPOCET | [6 empty] | 0
1 | K | 348101210 | Osazení vrat a vrátek k oplocení na ocelové sloupky do 2 m2 | kus | 1 |  | 0 | CS ÚRS 2019 01 |  |  | základní | 0.525 | 0.525 | 0.06917 | 0.06917 | 0 | 0 | 4 | K | 2 |  |  |  | ROZPOCET | 0 | 0 | 0 | 0 | 0 | 1 | 0 | 4 | 1471171096
2 | K | 55342321 | branka vchodová kovová 1900x940 mm | kus | 1 |  | 0 | CS ÚRS 2019 01 |  |  |  |  | 15.008 |  | 0.2292 |  | 0 | 1 | D | 1 |  |  |  | ROZPOCET | [6 empty] | 0
3 | K | 348171130 | Montáž oplocení z dílců kovových rámových, na ocelové sloupky, výšky přes 1,5 do 2,0 m | m | 4 |  | 0 | CS ÚRS 2019 01 |  |  | základní | 1.607 | 6.428 | 0.04684 | 0.18736 | 0 | 0 | 4 | K | 2 |  |  |  | ROZPOCET | 0 | 0 | 0 | 0 | 0 | 1 | 0 | 4 | 103641134
4 | K | 338171121 | Osazování sloupků a vzpěr plotových ocelových v do 2,60 m se zalitím MC | ks | 4 |  | 0 | CS ÚRS 2018 02 |  |  | základní | 0 | 0 | 0.0104 | 0.0416 | 0 | 0 | 8 | M | 2 |  |  |  | ROZPOCET | 0 | 0 | 0 | 0 | 0 | 1 | 0 | 4 | 1112517690
5 | M | 55342166 | plotový sloupek pro svařované panely profilovaný oválný 70x100mm dl 2,0-2,5m povrchová úprava Pz a komaxit | ks | 4 |  | 0 | CS ÚRS 2018 02 |  |  | základní | 2.145 | 8.58 | 6e-05 | 0.00024 | 0 | 0 | 16 | K | 2 |  |  |  | ROZPOCET | 0 | 0 | 0 | 0 | 0 | 1 | 0 | 16 | 343189148
6 | M | 31327515 | pletivo drátěné plastifikované se čtvercovými oky 55/2,5mm v 2000mm | m | 4 |  | 0 | CS ÚRS 2018 02 |  |  |  |  | 30.498 |  | 0 |  | 2.418 | 1 | D | 1 |  |  |  | ROZPOCET | [6 empty] | 0
| D | 8 | Trubní vedení |  |  |  | 0
7 | K | 892233122 | Proplach a dezinfekce vodovodního potrubí DN od 40 do 70 | m | 78 |  | 0
| VV |  | 36+1 |  | 37
| VV |  | 10+17+14 |  | 41
| VV |  | Součet |  | 78
8 | K | 892241111 | Tlaková zkouška vodou potrubí do 80 | m | 78 |  | 0 |  |  |  | základní | 0.391 | 30.498 | 0 | 0 | 0.031 | 2.418 | 4 | K | 2 |  |  |  | ROZPOCET | 0 | 0 | 0 | 0 | 0 | 1 | 0 | 4 | -563977032
[11 empty] | základní | 0.505 | 0 | 0.00534 | 0 | 0 | 0 | 4 | K | 2 |  |  |  | ROZPOCET | 0 | 0 | 0 | 0 | 0 | 1 | 0 | 4 | -45804225
| D | PSV | Práce a dodávky PSV |  |  |  | 0 | [5 empty] | 39.654 |  | 21.0033 |  | 0.01612 | 2 | D | 0 |  |  |  | ROZPOCET | [6 empty] | 0
| D | 713 | Izolace tepelné |  |  |  | 0
9 | K | 713463315 | Montáž izolace tepelné ohybů potrubními pouzdry s Al fólií s přesahem Al páskou 1x D do 50 mm | m | 46 |  | 0
10 | M | 63154863 | pouzdro izolační potrubní ohebné s jednostrannou Al fólií max. 400/100 °C 42/40 mm | m | 19 |  | 0
11 | M | 63154894 | pouzdro izolační potrubní ohebné s jednostrannou Al fólií max. 400/100 °C 54/50 mm | m | 12 |  | 0 | CS ÚRS 2019 01
12 | M | 63154532 | pouzdro izolační potrubní s jednostrannou Al fólií max. 250/100 °C 35/30 mm | m | 15 |  | 0
13 | K | 713463316 | Montáž izolace tepelné ohybů potrubními pouzdry s Al fólií s přesahem Al páskou 1x D do 100 mm | m | 39 |  | 0
14 | M | 63154605 | pouzdro izolační potrubní s jednostrannou Al fólií max. 250/100 °C 60/50 mm | m | 39 |  | 0 | CS ÚRS 2019 01
| D | 722 | Zdravotechnika - vnitřní vodovod |  |  |  | 0 | [5 empty] | 28.2 |  | 0.0378 |  | 0 | 2 | D | 1 |  |  |  | ROZPOCET | [6 empty] | 0
15 | K | 722176114 | Montáž potrubí z plastových trub svařovaných polyfuzně D přes 25 do 32 mm | m | 60 |  | 0 | CS ÚRS 2019 01 |  |  | základní | 0.47 | 28.2 | 0.0005 | 0.03 | 0 | 0 | 16 | K | 2 |  |  |  | ROZPOCET | 0 | 0 | 0 | 0 | 0 | 1 | 0 | 16 | 1857740203
16 | M | 28615100 | trubka tlaková PPR řada PN 10 20x2,2x4000mm | m | 60 |  | 0 | CS ÚRS 2019 01 |  |  | základní | 0 | 0 | 0.00013 | 0.0078 | 0 | 0 | 32 | M | 2 |  |  |  | ROZPOCET | 0 | 0 | 0 | 0 | 0 | 1 | 0 | 16 | -15158011
17 | K | HZS3111 | Demontáže Hodinová zúčtovací sazba montér potrubí - Demontáže | hod | 5 |  | 0 | CS ÚRS 2018 02
18 | K | 722140105.GBT | Potrubí vodovodní ocelové z ušlechtilé oceli spojované lisováním DN 32 Geberit Mapress | m | 14 |  | 0
19 | K | 722140106 | Potrubí z ocelových trubek z ušlechtilé oceli spojované lisováním DN 40 | m | 17 |  | 0
20 | K | 722140107 | Potrubí z ocelových trubek z ušlechtilé oceli spojované lisováním DN 50 | m | 10 |  | 0 | CS ÚRS 2019 01
| D | 733 | Ústřední vytápění - rozvodné potrubí |  |  |  | 0
22 | K | 733121110 | Potrubí ocelové hladké bezešvé běžné nízkotlaké D 22x2,6 | m | 1 |  | 0
23 | M | 14011010 | trubka ocelová bezešvá hladká jakost 11 353 22x2,6mm | m | 1 |  | 0
24 | K | 733121118 | Potrubí z trubek ocelových hladkých bezešvých tvářených za tepla nízkotlakých Ø 57/3,2 | m | 36 |  | 0 | CS ÚRS 2019 01
25 | M | 14011032 | trubka ocelová bezešvá hladká jakost 11 353 57x3,2mm | m | 36 |  | 0 | CS ÚRS 2019 01
| D | 741 | Elektroinstalace - silnoproud |  |  |  | 0 | [5 empty] | 0.384 |  | 0.0004 |  | 0 | 2 | D | 1 |  |  |  | ROZPOCET | [6 empty] | 0
26 | K | 741320105 | Montáž jističů se zapojením vodičů jednopólových nn do 25 A ve skříni | kus | 1 |  | 0 | CS ÚRS 2019 01 |  |  | základní | 0.384 | 0.384 | 0 | 0 | 0 | 0 | 16 | K | 2 |  |  |  | ROZPOCET | 0 | 0 | 0 | 0 | 0 | 1 | 0 | 16 | 1893883550
27 | M | 35822111 | jistič 1pólový-charakteristika B 16A | kus | 1 |  | 0 | CS ÚRS 2019 01 |  |  | základní | 0 | 0 | 0.0004 | 0.0004 | 0 | 0 | 32 | M | 2 |  |  |  | ROZPOCET | 0 | 0 | 0 | 0 | 0 | 1 | 0 | 16 | -1419347026
| D | 6 | Úpravy povrchů, podlahy a osazování výplní |  |  |  | 0 | [5 empty] | 0 |  | 20.9 |  | 0 | 2 | D | 1 |  |  |  | ROZPOCET | [6 empty] | 0
[11 empty] | základní | 0.22 | 0 | 0 | 0 | 0 | 0 | 16 | K | 2 |  |  |  | ROZPOCET | 0 | 0 | 0 | 0 | 0 | 1 | 0 | 16 | -821445442
28 | K | 611315403 | Oprava vápenné omítky vnitřních ploch hrubé, tloušťky do 20 mm stropů, v rozsahu opravované plochy přes 30 do 50% | m2 | 38 |  | 0 | CS ÚRS 2019 01 |  |  | základní | 0 | 0 | 0.55 | 20.9 | 0 | 0 | 32 | M | 2 |  |  |  | ROZPOCET | 0 | 0 | 0 | 0 | 0 | 1 | 0 | 16 | -188589447
29 | K | 632452431 | Doplnění cementového potěru na mazaninách a betonových podkladech (s dodáním hmot), hlazeného dřevěným nebo ocelovým hladítkem, plochy jednotlivě přes 1 m2 do 4 m2 a tl. přes 20 do 30 mm | m2 | 14 |  | 0 | CS ÚRS 2019 01 |  |  |  |  | 0 |  | 0 |  | 0 | 2 | D | 1 |  |  |  | ROZPOCET | [6 empty] | 0
[11 empty] | základní | 0.289 | 0 | 8e-05 | 0 | 0 | 0 | 16 | K | 2 |  |  |  | ROZPOCET | 0 | 0 | 0 | 0 | 0 | 1 | 0 | 16 | 763927233
[11 empty] | základní | 0 | 0 | 1 | 0 | 0 | 0 | 8 | M | 2 |  |  |  | ROZPOCET | 0 | 0 | 0 | 0 | 0 | 1 | 0 | 4 | -47814468
| D | 783 | Dokončovací práce - nátěry |  |  |  | 0 | [5 empty] | 4.466 |  | 0.0063 |  | 0 | 2 | D | 1 |  |  |  | ROZPOCET | [6 empty] | 0
30 | K | 783927161 | Krycí (uzavírací) nátěr betonových podlah dvojnásobný akrylátový | m2 | 14 |  | 0 | CS ÚRS 2018 02 |  |  | základní | 0.211 | 2.954 | 0.00033 | 0.00462 | 0 | 0 | 16 | K | 2 |  |  |  | ROZPOCET | 0 | 0 | 0 | 0 | 0 | 1 | 0 | 16 | -1609403603
| VV |  | 14 |  | 14 | [13 empty] | VV | 2 | 2 | True | 1 | ROZPOCET
31 | K | 783943151 | Penetrační nátěr betonových podlah hladkých (z pohledového nebo gletovaného betonu, stěrky apod.) polyuretanový | m2 | 14 |  | 0 | CS ÚRS 2018 02 |  |  | základní | 0.108 | 1.512 | 0.00012 | 0.00168 | 0 | 0 | 16 | K | 2 |  |  |  | ROZPOCET | 0 | 0 | 0 | 0 | 0 | 1 | 0 | 16 | -1896305184
| VV |  | 14 |  | 14 | [13 empty] | VV | 2 | 2 | True | 1 | ROZPOCET
| D | 784 | Dokončovací práce - malby a tapety |  |  |  | 0 | [5 empty] | 6.604 |  | 0.05876 |  | 0.01612 | 2 | D | 1 |  |  |  | ROZPOCET | [6 empty] | 0
32 | K | 784121001 | Oškrabání malby v místnostech výšky do 3,80 m | m2 | 52 |  | 0 | CS ÚRS 2018 02 |  |  | základní | 0.074 | 3.848 | 0.001 | 0.052 | 0.00031 | 0.01612 | 16 | K | 2 |  |  |  | ROZPOCET | 0 | 0 | 0 | 0 | 0 | 1 | 0 | 16 | -80616315
| P |  | Poznámka k položce: Strop - 14 m2 Stěny - 38 m2 | [15 empty] | P | 2
| VV |  |  |  | 52 | [13 empty] | VV | 2 | 2 | True | 1 | ROZPOCET
33 | K | 784211001 | Malby z malířských směsí otěruvzdorných za mokra jednonásobné, bílé za mokra otěruvzdorné výborně v místnostech výšky do 3,80 m | m2 | 52 |  | 0 | CS ÚRS 2018 02 |  |  | základní | 0.053 | 2.756 | 0.00013 | 0.00676 | 0 | 0 | 16 | K | 2 |  |  |  | ROZPOCET | 0 | 0 | 0 | 0 | 0 | 1 | 0 | 16 | 543185472
| P |  | Poznámka k položce: Strop - 14 m2 Stěny - 38 m2 | [15 empty] | P | 2
| VV |  |  |  | 52 | [13 empty] | VV | 2 | 2 | True | 1 | ROZPOCET
| D | M | Práce a dodávky M |  |  |  | 0 | [5 empty] | 0.92 |  | 0.0024 |  | 0 | 3 | D | 0 |  |  |  | ROZPOCET | [6 empty] | 0
| D | 21-M | Elektromontáže |  |  |  | 0 | [5 empty] | 0.92 |  | 0.0024 |  | 0 | 3 | D | 1 |  |  |  | ROZPOCET | [6 empty] | 0
34 | K | 210812011 | Montáž izolovaných kabelů měděných do 1 kV bez ukončení plných a kulatých (CYKY, CHKE-R,...) uložených volně nebo v liště počtu a průřezu žil 3x1,5 až 6 mm2 | m | 20 |  | 0 | CS ÚRS 2018 02 |  |  | základní | 0.046 | 0.92 | 0 | 0 | 0 | 0 | 64 | K | 2 |  |  |  | ROZPOCET | 0 | 0 | 0 | 0 | 0 | 1 | 0 | 64 | 115290992
35 | M | 34111030 | kabel silový s Cu jádrem 1 kV 3x1,5mm2 | m | 20 |  | 0 | CS ÚRS 2018 02 |  |  | základní | 0 | 0 | 0.00012 | 0.0024 | 0 | 0 | 128 | M | 2 |  |  |  | ROZPOCET | 0 | 0 | 0 | 0 | 0 | 1 | 0 | 128 | 811900126
| D | 23-M | Montáže potrubí |  |  |  | 0
36 | K | 230050031 | Montáž a zhotovení doplňkové konstrukce z profilového materiálu | kg | 200 |  | 0
| D | HZS | Hodinové zúčtovací sazby |  |  |  | 0
37 | K | HZS3111.1 | Hodinová zúčtovací sazba montér potrubí | hod | 20 |  | 0
| P |  | Poznámka k položce: Poznámka k položce:, Poznámka k položce:, Práce podle výkazu výměr SO 02.4 položka B.2 bod 1-5, 1. Tlakově nezávislá balená předávací stanice horká voda- voda s ohřevem TUV......kpl 1, 2. Připojení předávací stanice k zásobníku TUV a expanzní nádrži....kpl 1, 3. Mezikus pro měřič tepla DN 25,PN 25,L=190 mm........ks 1, 4. Odvzdušňovací nádoba horkovodu s potrubím a kohoutem DN 15,PN 25....ks 2, 5. Odkalovací a vypouštěcí kohout horkovodu DN15,PN 25 s návarkem......ks 2
38 | K | HZS3231 | Hodinová zúčtovací sazba montér měřících a regulačních zařízení | hod | 30 |  | 0
| P |  | Poznámka k položce: Poznámka k položce:, Poznámka k položce:, Práce podle výkazu výměr SO 02.4 - položka B.1 - 10 hod
příprava pro elektroměr, revize
38a | K | HZS3231 | Dispečink, oživení | kpl | 1 |  | 0
39 | M | 99111 | Dodávka Dodávka tlakově nezávislé předávací stanice vč.zásobníku TUV a exp. nádoby | kpl | 1 |  | 0
| D | VRN | Vedlejší rozpočtové náklady |  |  |  | 0
| D | VRN4 | Inženýrská činnost |  |  |  | 0
40 | K | 043194000 | Ostatní zkoušky | hod | 72 |  | 0
| P |  | Poznámka k položce: Poznámka k položce:, Poznámka k položce:, Topná zkouška 72 hod,
0
50 | K | 310231001 | Zazdívka otvorů ve zdivu nadzákladovém plochy do 1 m2 cihlami děrovanými do P10 tl 175 mm | m2 | 3 |  | 0

## SO 02.5_876_31-29
[9 empty] | >> skryté sloupce << | [9 empty] | {b7dcab45-a6dc-4a26-b140-c5f82b200f92}
2
| KRYCÍ LIST SOUPISU PRACÍ | [8 empty] | v --- níže se nacházejí doplnkové a pomocné údaje k sestavám --- v | [8 empty] | False
Stavba:
Opravy vnitřního oplocení obj.č.047 a 068
Objekt:
Opravy vnitřního oplocení obj.č. 068
| KSO: |  |  |  |  | CC-CZ:
| Místo: |  |  |  |  | Datum: | 22.2.2019
| Zadavatel: |  |  |  |  | IČ:
DIČ:
| Uchazeč: |  |  |  |  | IČ:
DIČ:
| Projektant: |  |  |  |  | IČ:
DIČ:
| Zpracovatel: |  |  |  |  | IČ: | 60162694
|  | PS 0401 Liberec |  |  |  | DIČ: | CZ60162694
Poznámka:
| Cena bez DPH | [5 empty] | 0
|  |  | Základ daně |  |  | Sazba daně | Výše daně
| DPH | základní | 0 |  |  | 21% | 0
|  | snížená | 0 |  |  | 15% | 0
|  | zákl. přenesená | 0 |  |  | 21% | 0
|  | sníž. přenesená | 0 |  |  | 15% | 0
|  | nulová | 0 |  |  | 0% | 0
| Cena s DPH |  |  | v | CZK |  | 0
REKAPITULACE ČLENĚNÍ SOUPISU PRACÍ | [8 empty] | .
Stavba:
SADY PIONÝRŮ
Objekt:
SO 02.5 - DPS č.p. 867/31-29
Místo: |  | LOVOSICE |  |  |  | Datum: | 22.2.2019
Zadavatel: | [5 empty] | Projektant:
Uchazeč: | [5 empty] | Zpracovatel: | PS 0401 Liberec
Kód dílu - Popis | [6 empty] | Cena celkem [CZK]
Náklady ze soupisu prací | [6 empty] | 0 | [12 empty] | -1
| HSV - Práce a dodávky HSV | [5 empty] | 0
| PSV - Práce a dodávky PSV | [5 empty] | 0
| M - Práce a dodávky M | [5 empty] | 0
| HZS - Hodinové zúčtovací sazby | [5 empty] | 0
| VRN - Vedlejší rozpočtové náklady | [5 empty] | 0
SOUPIS PRACÍ
Stavba:
SADY PIONÝRŮ
Objekt:
SO 02.5 - DPS č.p. 867/31-29
Místo: |  | LOVOSICE |  |  |  | Datum: | 22.2.2019
Zadavatel: | [5 empty] | Projektant:
Uchazeč: | [5 empty] | Zpracovatel: | PS 0401 Liberec
PČ | Typ | Kód | Popis | MJ | Množství | J.cena [CZK] | Cena celkem [CZK] | Cenová soustava |  |  | DPH | J. Nh [h] | Nh celkem [h] | J. hmotnost [t] | Hmotnost celkem [t] | J. suť [t] | Suť Celkem [t]
Náklady soupisu celkem | [6 empty] | 0 | [5 empty] | 42.007 |  | 21.2851 |  | 0.01612 |  | D | -1 | [10 empty] | 0
| D | HSV | Práce a dodávky HSV |  |  |  | 0 | [5 empty] | 15.533 |  | 0.29837 |  | 0 | 1 | D | 0 |  |  |  | ROZPOCET | [6 empty] | 0
| D | 8 | Trubní vedení |  |  |  | 0
1 | K | 892233122 | Proplach a dezinfekce vodovodního potrubí DN od 40 do 70 | m | 130 |  | 0 | CS ÚRS 2019 01
| VV |  | 30+1 |  | 31
| VV |  | 15+54+30 |  | 99
| VV |  | Součet |  | 130
2 | K | 892241111 | Tlaková zkouška vodou potrubí do 80 | m | 130 |  | 0 | CS ÚRS 2019 01
| D | 3 | Svislé a kompletní konstrukce |  |  |  | 0 | [5 empty] | 0.525 |  | 0.06917 |  | 0 | 1 | D | 1 |  |  |  | ROZPOCET | [6 empty] | 0
3 | K | 348101210 | Osazení vrat a vrátek k oplocení na ocelové sloupky do 2 m2 | kus | 1 |  | 0 | CS ÚRS 2019 01 |  |  | základní | 0.525 | 0.525 | 0.06917 | 0.06917 | 0 | 0 | 4 | K | 2 |  |  |  | ROZPOCET | 0 | 0 | 0 | 0 | 0 | 1 | 0 | 4 | 1471171096
4 | K | 55342321 | branka vchodová kovová 1900x940 mm | kus | 1 |  | 0 | CS ÚRS 2019 01 |  |  |  |  | 15.008 |  | 0.2292 |  | 0 | 1 | D | 1 |  |  |  | ROZPOCET | [6 empty] | 0
5 | K | 348171130 | Montáž oplocení z dílců kovových rámových, na ocelové sloupky, výšky přes 1,5 do 2,0 m | m | 4 |  | 0 | CS ÚRS 2019 01 |  |  | základní | 1.607 | 6.428 | 0.04684 | 0.18736 | 0 | 0 | 4 | K | 2 |  |  |  | ROZPOCET | 0 | 0 | 0 | 0 | 0 | 1 | 0 | 4 | 103641134
6 | K | 338171121 | Osazování sloupků a vzpěr plotových ocelových v do 2,60 m se zalitím MC | ks | 4 |  | 0 | CS ÚRS 2018 02 |  |  | základní | 0 | 0 | 0.0104 | 0.0416 | 0 | 0 | 8 | M | 2 |  |  |  | ROZPOCET | 0 | 0 | 0 | 0 | 0 | 1 | 0 | 4 | 1112517690
7 | M | 55342166 | plotový sloupek pro svařované panely profilovaný oválný 70x100mm dl 2,0-2,5m povrchová úprava Pz a komaxit | ks | 4 |  | 0 | CS ÚRS 2018 02 |  |  | základní | 2.145 | 8.58 | 6e-05 | 0.00024 | 0 | 0 | 16 | K | 2 |  |  |  | ROZPOCET | 0 | 0 | 0 | 0 | 0 | 1 | 0 | 16 | 343189148
8 | M | 31327515 | pletivo drátěné plastifikované se čtvercovými oky 55/2,5mm v 2000mm | m | 4 |  | 0 | CS ÚRS 2018 02 |  |  |  |  | 0 |  | 0 |  | 0 | 1 | D | 1 |  |  |  | ROZPOCET | [6 empty] | 0
[11 empty] | základní | 0.391 | 0 | 0 | 0 | 0.031 | 0 | 4 | K | 2 |  |  |  | ROZPOCET | 0 | 0 | 0 | 0 | 0 | 1 | 0 | 4 | -563977032
[11 empty] | základní | 0.505 | 0 | 0.00534 | 0 | 0 | 0 | 4 | K | 2 |  |  |  | ROZPOCET | 0 | 0 | 0 | 0 | 0 | 1 | 0 | 4 | -45804225
| D | PSV | Práce a dodávky PSV |  |  |  | 0 | [5 empty] | 25.554 |  | 20.9844 |  | 0.01612 | 2 | D | 0 |  |  |  | ROZPOCET | [6 empty] | 0
| D | 722 | Zdravotechnika - vnitřní vodovod |  |  |  | 0 | [5 empty] | 14.1 |  | 0.0189 |  | 0 | 2 | D | 1 |  |  |  | ROZPOCET | [6 empty] | 0
9 | K | 722176114 | Montáž potrubí z plastových trub svařovaných polyfuzně D přes 25 do 32 mm | m | 30 |  | 0 | CS ÚRS 2019 01 |  |  | základní | 0.47 | 14.1 | 0.0005 | 0.015 | 0 | 0 | 16 | K | 2 |  |  |  | ROZPOCET | 0 | 0 | 0 | 0 | 0 | 1 | 0 | 16 | 1857740203
10 | M | 28615100 | trubka tlaková PPR řada PN 10 20x2,2x4000mm | m | 30 |  | 0 | CS ÚRS 2019 01 |  |  | základní | 0 | 0 | 0.00013 | 0.0039 | 0 | 0 | 32 | M | 2 |  |  |  | ROZPOCET | 0 | 0 | 0 | 0 | 0 | 1 | 0 | 16 | -15158011
11 | K | HZS3111 | Demontáže Hodinová zúčtovací sazba montér potrubí - Demontáže | hod | 5 |  | 0 | CS ÚRS 2018 02
12 | K | 722140105.GBT | Potrubí vodovodní ocelové z ušlechtilé oceli spojované lisováním DN 32 Geberit Mapress | m | 30 |  | 0
13 | K | 722140106 | Potrubí z ocelových trubek z ušlechtilé oceli spojované lisováním DN 40 | m | 54 |  | 0
14 | K | 722140107 | Potrubí z ocelových trubek z ušlechtilé oceli spojované lisováním DN 50 | m | 15 |  | 0
| D | 713 | Izolace tepelné |  |  |  | 0
16 | K | 713463315 | Montáž izolace tepelné ohybů potrubními pouzdry s Al fólií s přesahem Al páskou 1x D do 50 mm | m | 116 |  | 0
17 | M | 63154863 | pouzdro izolační potrubní ohebné s jednostrannou Al fólií max. 400/100 °C 42/40 mm | m | 60 |  | 0
18 | M | 63154894 | pouzdro izolační potrubní ohebné s jednostrannou Al fólií max. 400/100 °C 54/50 mm | m | 17 |  | 0
19 | M | 63154532 | pouzdro izolační potrubní s jednostrannou Al fólií max. 250/100 °C 35/30 mm | m | 33 |  | 0
20 | K | 713463316 | Montáž izolace tepelné ohybů potrubními pouzdry s Al fólií s přesahem Al páskou 1x D do 100 mm | m | 39 |  | 0
21 | M | 63154605 | pouzdro izolační potrubní s jednostrannou Al fólií max. 250/100 °C 60/50 mm | m | 33 |  | 0
| D | 733 | Ústřední vytápění - rozvodné potrubí |  |  |  | 0
22 | K | 733121110 | Potrubí ocelové hladké bezešvé běžné nízkotlaké D 22x2,6 | m | 1 |  | 0
23 | M | 14011010 | trubka ocelová bezešvá hladká jakost 11 353 22x2,6mm | m | 1 |  | 0
24 | K | 733121118 | Potrubí z trubek ocelových hladkých bezešvých tvářených za tepla nízkotlakých Ø 57/3,2 | m | 30 |  | 0 | CS ÚRS 2019 01
25 | M | 14011032 | trubka ocelová bezešvá hladká jakost 11 353 57x3,2mm | m | 30 |  | 0 | CS ÚRS 2019 01
| D | 741 | Elektroinstalace - silnoproud |  |  |  | 0 | [5 empty] | 0.384 |  | 0.0004 |  | 0 | 2 | D | 1 |  |  |  | ROZPOCET | [6 empty] | 0
26 | K | 741320105 | Montáž jističů se zapojením vodičů jednopólových nn do 25 A ve skříni | kus | 1 |  | 0 | CS ÚRS 2019 01 |  |  | základní | 0.384 | 0.384 | 0 | 0 | 0 | 0 | 16 | K | 2 |  |  |  | ROZPOCET | 0 | 0 | 0 | 0 | 0 | 1 | 0 | 16 | 1893883550
27 | M | 35822111 | jistič 1pólový-charakteristika B 16A | kus | 1 |  | 0 | CS ÚRS 2019 01 |  |  | základní | 0 | 0 | 0.0004 | 0.0004 | 0 | 0 | 32 | M | 2 |  |  |  | ROZPOCET | 0 | 0 | 0 | 0 | 0 | 1 | 0 | 16 | -1419347026
| D | 6 | Úpravy povrchů, podlahy a osazování výplní |  |  |  | 0 | [5 empty] | 0 |  | 20.9 |  | 0 | 2 | D | 1 |  |  |  | ROZPOCET | [6 empty] | 0
[11 empty] | základní | 0.22 | 0 | 0 | 0 | 0 | 0 | 16 | K | 2 |  |  |  | ROZPOCET | 0 | 0 | 0 | 0 | 0 | 1 | 0 | 16 | -821445442
28 | K | 611315403 | Oprava vápenné omítky vnitřních ploch hrubé, tloušťky do 20 mm stropů, v rozsahu opravované plochy přes 30 do 50% | m2 | 38 |  | 0 | CS ÚRS 2019 01 |  |  | základní | 0 | 0 | 0.55 | 20.9 | 0 | 0 | 32 | M | 2 |  |  |  | ROZPOCET | 0 | 0 | 0 | 0 | 0 | 1 | 0 | 16 | -188589447
29 | K | 632452431 | Doplnění cementového potěru na mazaninách a betonových podkladech (s dodáním hmot), hlazeného dřevěným nebo ocelovým hladítkem, plochy jednotlivě přes 1 m2 do 4 m2 a tl. přes 20 do 30 mm | m2 | 14 |  | 0 | CS ÚRS 2019 01 |  |  |  |  | 0 |  | 0 |  | 0 | 2 | D | 1 |  |  |  | ROZPOCET | [6 empty] | 0
[11 empty] | základní | 0.289 | 0 | 8e-05 | 0 | 0 | 0 | 16 | K | 2 |  |  |  | ROZPOCET | 0 | 0 | 0 | 0 | 0 | 1 | 0 | 16 | 763927233
[11 empty] | základní | 0 | 0 | 1 | 0 | 0 | 0 | 8 | M | 2 |  |  |  | ROZPOCET | 0 | 0 | 0 | 0 | 0 | 1 | 0 | 4 | -47814468
| D | 783 | Dokončovací práce - nátěry |  |  |  | 0 | [5 empty] | 4.466 |  | 0.0063 |  | 0 | 2 | D | 1 |  |  |  | ROZPOCET | [6 empty] | 0
30 | K | 783927161 | Krycí (uzavírací) nátěr betonových podlah dvojnásobný akrylátový | m2 | 14 |  | 0 | CS ÚRS 2018 02 |  |  | základní | 0.211 | 2.954 | 0.00033 | 0.00462 | 0 | 0 | 16 | K | 2 |  |  |  | ROZPOCET | 0 | 0 | 0 | 0 | 0 | 1 | 0 | 16 | -1609403603
| VV |  | 14 |  | 14 | [13 empty] | VV | 2 | 2 | True | 1 | ROZPOCET
31 | K | 783943151 | Penetrační nátěr betonových podlah hladkých (z pohledového nebo gletovaného betonu, stěrky apod.) polyuretanový | m2 | 14 |  | 0 | CS ÚRS 2018 02 |  |  | základní | 0.108 | 1.512 | 0.00012 | 0.00168 | 0 | 0 | 16 | K | 2 |  |  |  | ROZPOCET | 0 | 0 | 0 | 0 | 0 | 1 | 0 | 16 | -1896305184
| VV |  | 14 |  | 14 | [13 empty] | VV | 2 | 2 | True | 1 | ROZPOCET
| D | 784 | Dokončovací práce - malby a tapety |  |  |  | 0 | [5 empty] | 6.604 |  | 0.05876 |  | 0.01612 | 2 | D | 1 |  |  |  | ROZPOCET | [6 empty] | 0
32 | K | 784121001 | Oškrabání malby v místnostech výšky do 3,80 m | m2 | 52 |  | 0 | CS ÚRS 2018 02 |  |  | základní | 0.074 | 3.848 | 0.001 | 0.052 | 0.00031 | 0.01612 | 16 | K | 2 |  |  |  | ROZPOCET | 0 | 0 | 0 | 0 | 0 | 1 | 0 | 16 | -80616315
| P |  | Poznámka k položce: Strop - 14 m2 Stěny - 38 m2 | [15 empty] | P | 2
| VV |  |  |  | 52 | [13 empty] | VV | 2 | 2 | True | 1 | ROZPOCET
33 | K | 784211001 | Malby z malířských směsí otěruvzdorných za mokra jednonásobné, bílé za mokra otěruvzdorné výborně v místnostech výšky do 3,80 m | m2 | 52 |  | 0 | CS ÚRS 2018 02 |  |  | základní | 0.053 | 2.756 | 0.00013 | 0.00676 | 0 | 0 | 16 | K | 2 |  |  |  | ROZPOCET | 0 | 0 | 0 | 0 | 0 | 1 | 0 | 16 | 543185472
| P |  | Poznámka k položce: Strop - 14 m2 Stěny - 38 m2 | [15 empty] | P | 2
| VV |  |  |  | 52 | [13 empty] | VV | 2 | 2 | True | 1 | ROZPOCET
| D | M | Práce a dodávky M |  |  |  | 0 | [5 empty] | 0.92 |  | 0.0024 |  | 0 | 3 | D | 0 |  |  |  | ROZPOCET | [6 empty] | 0
| D | 21-M | Elektromontáže |  |  |  | 0 | [5 empty] | 0.92 |  | 0.0024 |  | 0 | 3 | D | 1 |  |  |  | ROZPOCET | [6 empty] | 0
34 | K | 210812011 | Montáž izolovaných kabelů měděných do 1 kV bez ukončení plných a kulatých (CYKY, CHKE-R,...) uložených volně nebo v liště počtu a průřezu žil 3x1,5 až 6 mm2 | m | 20 |  | 0 | CS ÚRS 2018 02 |  |  | základní | 0.046 | 0.92 | 0 | 0 | 0 | 0 | 64 | K | 2 |  |  |  | ROZPOCET | 0 | 0 | 0 | 0 | 0 | 1 | 0 | 64 | 115290992
35 | M | 34111030 | kabel silový s Cu jádrem 1 kV 3x1,5mm2 | m | 20 |  | 0 | CS ÚRS 2018 02 |  |  | základní | 0 | 0 | 0.00012 | 0.0024 | 0 | 0 | 128 | M | 2 |  |  |  | ROZPOCET | 0 | 0 | 0 | 0 | 0 | 1 | 0 | 128 | 811900126
| D | 23-M | Montáže potrubí |  |  |  | 0
36 | K | 230050031 | Montáž a zhotovení doplňkové konstrukce z profilového materiálu | kg | 200 |  | 0
| D | HZS | Hodinové zúčtovací sazby |  |  |  | 0
37 | K | HZS3111.1 | Hodinová zúčtovací sazba montér potrubí | hod | 20 |  | 0
| P |  | Poznámka k položce: Poznámka k položce:, Poznámka k položce:, Práce podle výkazu výměr SO 02.5 položka B.2 bod 1-5, 1. Tlakově nezávislá balená předávací stanice horká voda- voda s ohřevem TUV......kpl 1, 2. Připojení předávací stanice k zásobníku TUV a expanzní nádrži....kpl 1, 3. Mezikus pro měřič tepla DN 25,PN 25,L=190 mm........ks 1, 4. Odvzdušňovací nádoba horkovodu s potrubím a kohoutem DN 15,PN 25....ks 2, 5. Odkalovací a vypouštěcí kohout horkovodu DN15,PN 25 s návarkem......ks 2
38 | K | HZS3231 | Hodinová zúčtovací sazba montér měřících a regulačních zařízení | hod | 10 |  | 0
| P |  | Poznámka k položce: Poznámka k položce:, Poznámka k položce:, Práce podle výkazu výměr SO 02.5 - položka B.1 - 10 hod
příprava pro elektroměr, revize
38a | K | HZS3231 | Dispečink, oživení | kpl | 1 |  | 0
39 | M | 99111 | Dodávka Dodávka tlakově nezávislé předávací stanice vč.zásobníku TUV a exp. nádoby | kpl | 1 |  | 0
| D | VRN | Vedlejší rozpočtové náklady |  |  |  | 0
| D | VRN4 | Inženýrská činnost |  |  |  | 0
40 | K | 043194000 | Ostatní zkoušky | hod | 72 |  | 0
Poznámka k položce: Poznámka k položce:, Poznámka k položce:, Topná zkouška 72 hod,
0
50 | K | 310231001 | Zazdívka otvorů ve zdivu nadzákladovém plochy do 1 m2 cihlami děrovanými do P10 tl 175 mm | m2 | 3 |  | 0

## SO 02.6_893_35
[9 empty] | >> skryté sloupce << | [9 empty] | {b7dcab45-a6dc-4a26-b140-c5f82b200f92}
2
| KRYCÍ LIST SOUPISU PRACÍ | [8 empty] | v --- níže se nacházejí doplnkové a pomocné údaje k sestavám --- v | [8 empty] | False
Stavba:
Opravy vnitřního oplocení obj.č.047 a 068
Objekt:
Opravy vnitřního oplocení obj.č. 068
| KSO: |  |  |  |  | CC-CZ:
| Místo: |  |  |  |  | Datum: | 22.2.2019
| Zadavatel: |  |  |  |  | IČ:
DIČ:
| Uchazeč: |  |  |  |  | IČ:
DIČ:
| Projektant: |  |  |  |  | IČ:
DIČ:
| Zpracovatel: |  |  |  |  | IČ: | 60162694
|  | PS 0401 Liberec |  |  |  | DIČ: | CZ60162694
Poznámka:
| Cena bez DPH | [5 empty] | 0
|  |  | Základ daně |  |  | Sazba daně | Výše daně
| DPH | základní | 0 |  |  | 21% | 0
|  | snížená | 0 |  |  | 15% | 0
|  | zákl. přenesená | 0 |  |  | 21% | 0
|  | sníž. přenesená | 0 |  |  | 15% | 0
|  | nulová | 0 |  |  | 0% | 0
| Cena s DPH |  |  | v | CZK |  | 0
REKAPITULACE ČLENĚNÍ SOUPISU PRACÍ
Stavba: | [8 empty] | .
SADY PIONÝRŮ
Objekt:
SO 02.6 - DPS č.p. 893/35
Místo: |  | LOVOSICE |  |  |  | Datum: | 22.2.2019
Zadavatel: | [5 empty] | Projektant:
Uchazeč: | [5 empty] | Zpracovatel: | PS 0401 Liberec
Kód dílu - Popis | [6 empty] | Cena celkem [CZK]
Náklady ze soupisu prací | [6 empty] | 0 | [12 empty] | -1
| HSV - Práce a dodávky HSV | [5 empty] | 0
| PSV - Práce a dodávky PSV | [5 empty] | 0
| M - Práce a dodávky M | [5 empty] | 0
| HZS - Hodinové zúčtovací sazby | [5 empty] | 0
| VRN - Vedlejší rozpočtové náklady | [5 empty] | 0
SOUPIS PRACÍ
Stavba:
SADY PIONÝRŮ
Objekt:
SO 02.6 - DPS č.p. 893/35
Místo: |  | LOVOSICE |  |  |  | Datum: | 22.2.2019
Zadavatel: | [5 empty] | Projektant:
Uchazeč: | [5 empty] | Zpracovatel: | PS 0401 Liberec
PČ | Typ | Kód | Popis | MJ | Množství | J.cena [CZK] | Cena celkem [CZK] | Cenová soustava |  |  | DPH | J. Nh [h] | Nh celkem [h] | J. hmotnost [t] | Hmotnost celkem [t] | J. suť [t] | Suť Celkem [t]
Náklady soupisu celkem | [6 empty] | 0 | [5 empty] | 42.007 |  | 21.2851 |  | 0.01612 |  | D | -1 | [10 empty] | 0
D | HSV | Práce a dodávky HSV |  |  |  |  | 0 | [5 empty] | 15.533 |  | 0.29837 |  | 0 | 1 | D | 0 |  |  |  | ROZPOCET | [6 empty] | 0
| D | 3 | Svislé a kompletní konstrukce |  |  |  | 0 | [5 empty] | 0.525 |  | 0.06917 |  | 0 | 1 | D | 1 |  |  |  | ROZPOCET | [6 empty] | 0
1 | K | 348101210 | Osazení vrat a vrátek k oplocení na ocelové sloupky do 2 m2 | kus | 1 |  | 0 | CS ÚRS 2019 01 |  |  | základní | 0.525 | 0.525 | 0.06917 | 0.06917 | 0 | 0 | 4 | K | 2 |  |  |  | ROZPOCET | 0 | 0 | 0 | 0 | 0 | 1 | 0 | 4 | 1471171096
2 | K | 55342321 | branka vchodová kovová 1900x940 mm | kus | 1 |  | 0 | CS ÚRS 2019 01 |  |  |  |  | 15.008 |  | 0.2292 |  | 0 | 1 | D | 1 |  |  |  | ROZPOCET | [6 empty] | 0
3 | K | 348171130 | Montáž oplocení z dílců kovových rámových, na ocelové sloupky, výšky přes 1,5 do 2,0 m | m | 4 |  | 0 | CS ÚRS 2019 01 |  |  | základní | 1.607 | 6.428 | 0.04684 | 0.18736 | 0 | 0 | 4 | K | 2 |  |  |  | ROZPOCET | 0 | 0 | 0 | 0 | 0 | 1 | 0 | 4 | 103641134
4 | K | 338171121 | Osazování sloupků a vzpěr plotových ocelových v do 2,60 m se zalitím MC | ks | 4 |  | 0 | CS ÚRS 2018 02 |  |  | základní | 0 | 0 | 0.0104 | 0.0416 | 0 | 0 | 8 | M | 2 |  |  |  | ROZPOCET | 0 | 0 | 0 | 0 | 0 | 1 | 0 | 4 | 1112517690
5 | M | 55342166 | plotový sloupek pro svařované panely profilovaný oválný 70x100mm dl 2,0-2,5m povrchová úprava Pz a komaxit | ks | 4 |  | 0 | CS ÚRS 2018 02 |  |  | základní | 2.145 | 8.58 | 6e-05 | 0.00024 | 0 | 0 | 16 | K | 2 |  |  |  | ROZPOCET | 0 | 0 | 0 | 0 | 0 | 1 | 0 | 16 | 343189148
6 | M | 31327515 | pletivo drátěné plastifikované se čtvercovými oky 55/2,5mm v 2000mm | m | 4 |  | 0 | CS ÚRS 2018 02 |  |  |  |  | 0 |  | 0 |  | 0 | 1 | D | 1 |  |  |  | ROZPOCET | [6 empty] | 0
| D | 8 | Trubní vedení |  |  |  | 0
7 | K | 892233122 | Proplach a dezinfekce vodovodního potrubí DN od 40 do 70 | m | 109 |  | 0 | CS ÚRS 2018 02
| VV |  | 30+1 |  | 31
| VV |  | 27+36+15 |  | 78
| VV |  | Součet |  | 109
8 | K | 892241111 | Tlaková zkouška vodou potrubí do 80 | m | 109 |  | 0 | CS ÚRS 2018 02
[11 empty] | základní | 0.391 | 0 | 0 | 0 | 0.031 | 0 | 4 | K | 2 |  |  |  | ROZPOCET | 0 | 0 | 0 | 0 | 0 | 1 | 0 | 4 | -563977032
[11 empty] | základní | 0.505 | 0 | 0.00534 | 0 | 0 | 0 | 4 | K | 2 |  |  |  | ROZPOCET | 0 | 0 | 0 | 0 | 0 | 1 | 0 | 4 | -45804225
| D | PSV | Práce a dodávky PSV |  |  |  | 0 | [5 empty] | 25.554 |  | 20.9844 |  | 0.01612 | 2 | D | 0 |  |  |  | ROZPOCET | [6 empty] | 0
| D | 713 | Izolace tepelné |  |  |  | 0
9 | K | 713463315 | Montáž izolace tepelné ohybů potrubními pouzdry s Al fólií s přesahem Al páskou 1x D do 50 mm | m | 84 |  | 0 | CS ÚRS 2018 02
10 | M | 63154863 | pouzdro izolační potrubní ohebné s jednostrannou Al fólií max. 400/100 °C 42/40 mm | m | 39 |  | 0 | CS ÚRS 2019 01
11 | M | 63154894 | pouzdro izolační potrubní ohebné s jednostrannou Al fólií max. 400/100 °C 54/50 mm | m | 18 |  | 0 | CS ÚRS 2019 01
12 | M | 63154532 | pouzdro izolační potrubní s jednostrannou Al fólií max. 250/100 °C 35/30 mm | m | 27 |  | 0 | CS ÚRS 2019 01
13 | K | 713463316 | Montáž izolace tepelné ohybů potrubními pouzdry s Al fólií s přesahem Al páskou 1x D do 100 mm | m | 33 |  | 0 | CS ÚRS 2018 02
14 | M | 63154041 | pouzdro izolační potrubní s jednostrannou Al fólií max. 250/100 °C 76/70 mm | m | 30 |  | 0 | CS ÚRS 2019 01
15 | M | 63154032 | pouzdro izolační potrubní s jednostrannou Al fólií max. 250/100 °C 76/60 mm | m | 33 |  | 0 | CS ÚRS 2019 01
| D | 722 | Zdravotechnika - vnitřní vodovod |  |  |  | 0 | [5 empty] | 14.1 |  | 0.0189 |  | 0 | 2 | D | 1 |  |  |  | ROZPOCET | [6 empty] | 0
16 | K | 722176114 | Montáž potrubí z plastových trub svařovaných polyfuzně D přes 25 do 32 mm | m | 30 |  | 0 | CS ÚRS 2019 01 |  |  | základní | 0.47 | 14.1 | 0.0005 | 0.015 | 0 | 0 | 16 | K | 2 |  |  |  | ROZPOCET | 0 | 0 | 0 | 0 | 0 | 1 | 0 | 16 | 1857740203
17 | M | 28615100 | trubka tlaková PPR řada PN 10 20x2,2x4000mm | m | 30 |  | 0 | CS ÚRS 2019 01 |  |  | základní | 0 | 0 | 0.00013 | 0.0039 | 0 | 0 | 32 | M | 2 |  |  |  | ROZPOCET | 0 | 0 | 0 | 0 | 0 | 1 | 0 | 16 | -15158011
18 | K | HZS3111 | Demontáže Hodinová zúčtovací sazba montér potrubí - Demontáže | hod | 5 |  | 0 | CS ÚRS 2018 02
19 | K | 722140105.GBT | Potrubí vodovodní ocelové z ušlechtilé oceli spojované lisováním DN 32 Geberit Mapress | m | 15 |  | 0 | CS ÚRS 2018 02
20 | K | 722140106 | Potrubí z ocelových trubek z ušlechtilé oceli spojované lisováním DN 40 | m | 36 |  | 0 | CS ÚRS 2018 02
22 | K | 722140107 | Potrubí z ocelových trubek z ušlechtilé oceli spojované lisováním DN 50 | m | 15 |  | 0 | CS ÚRS 2018 02
23.3333 | K | 722140108 | Potrubí z ocelových trubek z ušlechtilé oceli spojované lisováním DN 65 | m | 27 |  | 0 | CS ÚRS 2018 02
| D | 741 | Elektroinstalace - silnoproud |  |  |  | 0 | [5 empty] | 0.384 |  | 0.0004 |  | 0 | 2 | D | 1 |  |  |  | ROZPOCET | [6 empty] | 0
24 | K | 741320105 | Montáž jističů se zapojením vodičů jednopólových nn do 25 A ve skříni | kus | 1 |  | 0 | CS ÚRS 2019 01 |  |  | základní | 0.384 | 0.384 | 0 | 0 | 0 | 0 | 16 | K | 2 |  |  |  | ROZPOCET | 0 | 0 | 0 | 0 | 0 | 1 | 0 | 16 | 1893883550
25 | M | 35822111 | jistič 1pólový-charakteristika B 16A | kus | 1 |  | 0 | CS ÚRS 2019 01 |  |  | základní | 0 | 0 | 0.0004 | 0.0004 | 0 | 0 | 32 | M | 2 |  |  |  | ROZPOCET | 0 | 0 | 0 | 0 | 0 | 1 | 0 | 16 | -1419347026
| D | 6 | Úpravy povrchů, podlahy a osazování výplní |  |  |  | 0 | [5 empty] | 0 |  | 20.9 |  | 0 | 2 | D | 1 |  |  |  | ROZPOCET | [6 empty] | 0
[11 empty] | základní | 0.22 | 0 | 0 | 0 | 0 | 0 | 16 | K | 2 |  |  |  | ROZPOCET | 0 | 0 | 0 | 0 | 0 | 1 | 0 | 16 | -821445442
26 | K | 611315403 | Oprava vápenné omítky vnitřních ploch hrubé, tloušťky do 20 mm stropů, v rozsahu opravované plochy přes 30 do 50% | m2 | 38 |  | 0 | CS ÚRS 2019 01 |  |  | základní | 0 | 0 | 0.55 | 20.9 | 0 | 0 | 32 | M | 2 |  |  |  | ROZPOCET | 0 | 0 | 0 | 0 | 0 | 1 | 0 | 16 | -188589447
27 | K | 632452431 | Doplnění cementového potěru na mazaninách a betonových podkladech (s dodáním hmot), hlazeného dřevěným nebo ocelovým hladítkem, plochy jednotlivě přes 1 m2 do 4 m2 a tl. přes 20 do 30 mm | m2 | 14 |  | 0 | CS ÚRS 2019 01 |  |  |  |  | 0 |  | 0 |  | 0 | 2 | D | 1 |  |  |  | ROZPOCET | [6 empty] | 0
| D | 733 | Ústřední vytápění - rozvodné potrubí |  |  |  | 0
28 | K | 733121110 | Potrubí ocelové hladké bezešvé běžné nízkotlaké D 22x2,6 | m | 1 |  | 0 | CS ÚRS 2018 02
29 | M | 14011010 | trubka ocelová bezešvá hladká jakost 11 353 22x2,6mm | m | 1 |  | 0 | CS ÚRS 2018 02
30 | K | 733121124 | Potrubí ocelové hladké bezešvé běžné nízkotlaké D 76x3,6 | m | 30 |  | 0 | CS ÚRS 2018 02
31 | M | 14011052 | trubka ocelová bezešvá hladká jakost 11 353 76x3,6mm | m | 30 |  | 0 | CS ÚRS 2018 02
[11 empty] | základní | 0.289 | 0 | 8e-05 | 0 | 0 | 0 | 16 | K | 2 |  |  |  | ROZPOCET | 0 | 0 | 0 | 0 | 0 | 1 | 0 | 16 | 763927233
[11 empty] | základní | 0 | 0 | 1 | 0 | 0 | 0 | 8 | M | 2 |  |  |  | ROZPOCET | 0 | 0 | 0 | 0 | 0 | 1 | 0 | 4 | -47814468
| D | 783 | Dokončovací práce - nátěry |  |  |  | 0 | [5 empty] | 4.466 |  | 0.0063 |  | 0 | 2 | D | 1 |  |  |  | ROZPOCET | [6 empty] | 0
32 | K | 783927161 | Krycí (uzavírací) nátěr betonových podlah dvojnásobný akrylátový | m2 | 14 |  | 0 | CS ÚRS 2018 02 |  |  | základní | 0.211 | 2.954 | 0.00033 | 0.00462 | 0 | 0 | 16 | K | 2 |  |  |  | ROZPOCET | 0 | 0 | 0 | 0 | 0 | 1 | 0 | 16 | -1609403603
| VV |  | 14 |  | 14 | [13 empty] | VV | 2 | 2 | True | 1 | ROZPOCET
33 | K | 783943151 | Penetrační nátěr betonových podlah hladkých (z pohledového nebo gletovaného betonu, stěrky apod.) polyuretanový | m2 | 14 |  | 0 | CS ÚRS 2018 02 |  |  | základní | 0.108 | 1.512 | 0.00012 | 0.00168 | 0 | 0 | 16 | K | 2 |  |  |  | ROZPOCET | 0 | 0 | 0 | 0 | 0 | 1 | 0 | 16 | -1896305184
| VV |  | 14 |  | 14 | [13 empty] | VV | 2 | 2 | True | 1 | ROZPOCET
| D | 784 | Dokončovací práce - malby a tapety |  |  |  | 0 | [5 empty] | 6.604 |  | 0.05876 |  | 0.01612 | 2 | D | 1 |  |  |  | ROZPOCET | [6 empty] | 0
34 | K | 784121001 | Oškrabání malby v místnostech výšky do 3,80 m | m2 | 52 |  | 0 | CS ÚRS 2018 02 |  |  | základní | 0.074 | 3.848 | 0.001 | 0.052 | 0.00031 | 0.01612 | 16 | K | 2 |  |  |  | ROZPOCET | 0 | 0 | 0 | 0 | 0 | 1 | 0 | 16 | -80616315
| P |  | Poznámka k položce: Strop - 14 m2 Stěny - 38 m2 | [15 empty] | P | 2
| VV |  |  |  | 52 | [13 empty] | VV | 2 | 2 | True | 1 | ROZPOCET
35 | K | 784211001 | Malby z malířských směsí otěruvzdorných za mokra jednonásobné, bílé za mokra otěruvzdorné výborně v místnostech výšky do 3,80 m | m2 | 52 |  | 0 | CS ÚRS 2018 02 |  |  | základní | 0.053 | 2.756 | 0.00013 | 0.00676 | 0 | 0 | 16 | K | 2 |  |  |  | ROZPOCET | 0 | 0 | 0 | 0 | 0 | 1 | 0 | 16 | 543185472
| P |  | Poznámka k položce: Strop - 14 m2 Stěny - 38 m2 | [15 empty] | P | 2
| VV |  |  |  | 52 | [13 empty] | VV | 2 | 2 | True | 1 | ROZPOCET
| D | M | Práce a dodávky M |  |  |  | 0 | [5 empty] | 0.92 |  | 0.0024 |  | 0 | 3 | D | 0 |  |  |  | ROZPOCET | [6 empty] | 0
| D | 21-M | Elektromontáže |  |  |  | 0 | [5 empty] | 0.92 |  | 0.0024 |  | 0 | 3 | D | 1 |  |  |  | ROZPOCET | [6 empty] | 0
36 | K | 210812011 | Montáž izolovaných kabelů měděných do 1 kV bez ukončení plných a kulatých (CYKY, CHKE-R,...) uložených volně nebo v liště počtu a průřezu žil 3x1,5 až 6 mm2 | m | 20 |  | 0 | CS ÚRS 2018 02 |  |  | základní | 0.046 | 0.92 | 0 | 0 | 0 | 0 | 64 | K | 2 |  |  |  | ROZPOCET | 0 | 0 | 0 | 0 | 0 | 1 | 0 | 64 | 115290992
37 | M | 34111030 | kabel silový s Cu jádrem 1 kV 3x1,5mm2 | m | 20 |  | 0 | CS ÚRS 2018 02 |  |  | základní | 0 | 0 | 0.00012 | 0.0024 | 0 | 0 | 128 | M | 2 |  |  |  | ROZPOCET | 0 | 0 | 0 | 0 | 0 | 1 | 0 | 128 | 811900126
| D | 23-M | Montáže potrubí |  |  |  | 0
38 | K | 230050031 | Montáž a zhotovení doplňkové konstrukce z profilového materiálu | kg | 200 |  | 0
| D | HZS | Hodinové zúčtovací sazby |  |  |  | 0
39 | K | HZS3111.1 | Hodinová zúčtovací sazba montér potrubí | hod | 20 |  | 0
| P |  | Poznámka k položce: Poznámka k položce:, Poznámka k položce:, Práce podle výkazu výměr SO 02.6 položka B.2 bod 1-5, 1. Tlakově nezávislá balená předávací stanice horká voda- voda s ohřevem TUV......kpl 1, 2. Připojení předávací stanice k zásobníku TUV a expanzní nádrži....kpl 1, 3. Mezikus pro měřič tepla DN 25,PN 25,L=260 mm........ks 1, 4. Odvzdušňovací nádoba horkovodu s potrubím a kohoutem DN 15,PN 25....ks 2, 5. Odkalovací a vypouštěcí kohout horkovodu DN15,PN 25 s návarkem......ks 2
40 | K | HZS3231 | Hodinová zúčtovací sazba montér měřících a regulačních zařízení | hod | 30 |  | 0
| P |  | Poznámka k položce: Poznámka k položce:, Poznámka k položce:, Práce podle výkazu výměr SO 02.6 - položka B.1 - 10 hod
příprava pro elektroměr, revize
40a | K | HZS3231 | Dispečink, oživení | kpl | 1 |  | 0
41 | M | 99111 | Dodávka Dodávka tlakově nezávislé předávací stanice vč.zásobníku TUV a exp. nádoby | kpl | 1 |  | 0
| D | VRN | Vedlejší rozpočtové náklady |  |  |  | 0
| D | VRN4 | Inženýrská činnost |  |  |  | 0
42 | K | 043194000 | Ostatní zkoušky | hod | 72 |  | 0
Poznámka k položce: Poznámka k položce:, Poznámka k položce:, Topná zkouška 72 hod,
0
50 | K | 310231001 | Zazdívka otvorů ve zdivu nadzákladovém plochy do 1 m2 cihlami děrovanými do P10 tl 175 mm | m2 | 3 |  | 0

## SO 02.7_894_37
[9 empty] | >> skryté sloupce << | [9 empty] | {b7dcab45-a6dc-4a26-b140-c5f82b200f92}
2
| KRYCÍ LIST SOUPISU PRACÍ | [8 empty] | v --- níže se nacházejí doplnkové a pomocné údaje k sestavám --- v | [8 empty] | False
Stavba:
Opravy vnitřního oplocení obj.č.047 a 068
Objekt:
Opravy vnitřního oplocení obj.č. 068
| KSO: |  |  |  |  | CC-CZ:
| Místo: |  |  |  |  | Datum: | 22.2.2019
| Zadavatel: |  |  |  |  | IČ:
DIČ:
| Uchazeč: |  |  |  |  | IČ:
DIČ:
| Projektant: |  |  |  |  | IČ:
DIČ:
| Zpracovatel: |  |  |  |  | IČ: | 60162694
|  | PS 0401 Liberec |  |  |  | DIČ: | CZ60162694
Poznámka:
| Cena bez DPH | [5 empty] | 0
|  |  | Základ daně |  |  | Sazba daně | Výše daně
| DPH | základní | 0 |  |  | 21% | 0
|  | snížená | 0 |  |  | 15% | 0
|  | zákl. přenesená | 0 |  |  | 21% | 0
|  | sníž. přenesená | 0 |  |  | 15% | 0
|  | nulová | 0 |  |  | 0% | 0
| Cena s DPH |  |  | v | CZK |  | 0
REKAPITULACE ČLENĚNÍ SOUPISU PRACÍ
Stavba:
|  | SADY PIONÝRŮ | [6 empty] | .
Objekt:
SO 02.7 - DPS č.p. 894/37
Místo: |  | LOVOSICE |  |  |  | Datum: | 22.2.2019
Zadavatel: | [5 empty] | Projektant:
Uchazeč: | [5 empty] | Zpracovatel: | PS 0401 Liberec
Kód dílu - Popis | [6 empty] | Cena celkem [CZK]
Náklady ze soupisu prací | [6 empty] | 0 | [12 empty] | -1
| HSV - Práce a dodávky HSV | [5 empty] | 0
| PSV - Práce a dodávky PSV | [5 empty] | 0
| M - Práce a dodávky M | [5 empty] | 0
| HZS - Hodinové zúčtovací sazby | [5 empty] | 0
| VRN - Vedlejší rozpočtové náklady | [5 empty] | 0
SOUPIS PRACÍ
Stavba:
SADY PIONÝRŮ
Objekt:
SO 02.7 - DPS č.p. 894/37
Místo: |  | LOVOSICE |  |  |  | Datum: | 22.2.2019
Zadavatel: | [5 empty] | Projektant:
Uchazeč: | [5 empty] | Zpracovatel: | PS 0401 Liberec
PČ | Typ | Kód | Popis | MJ | Množství | J.cena [CZK] | Cena celkem [CZK] | Cenová soustava |  |  | DPH | J. Nh [h] | Nh celkem [h] | J. hmotnost [t] | Hmotnost celkem [t] | J. suť [t] | Suť Celkem [t]
Náklady soupisu celkem | [6 empty] | 0 | [5 empty] | #REF! |  | #REF! |  | #REF! |  | D | -1 | [10 empty] | #REF!
D | HSV | Práce a dodávky HSV |  |  |  |  | 0 | [5 empty] | #REF! |  | #REF! |  | #REF! | 1 | D | 0 |  |  |  | ROZPOCET | [6 empty] | #REF!
| D | 8 | Trubní vedení |  |  |  | 0
1 | K | 892233122 | Proplach a dezinfekce vodovodního potrubí DN od 40 do 70 | m | 124 |  | 0 | CS ÚRS 2019 01
| VV |  | 30+1 |  | 31
| VV |  | 15+54+24 |  | 93
| VV |  | Součet |  | 124
2 | K | 892241111 | Tlaková zkouška vodou potrubí do 80 | m | 109 |  | 0 | CS ÚRS 2019 01
| D | 3 | Svislé a kompletní konstrukce |  |  |  | 0 | [5 empty] | 0.525 |  | 0.06917 |  | 0 | 1 | D | 1 |  |  |  | ROZPOCET | [6 empty] | 0
3 | K | 348101210 | Osazení vrat a vrátek k oplocení na ocelové sloupky do 2 m2 | kus | 1 |  | 0 | CS ÚRS 2019 01 |  |  | základní | 0.525 | 0.525 | 0.06917 | 0.06917 | 0 | 0 | 4 | K | 2 |  |  |  | ROZPOCET | 0 | 0 | 0 | 0 | 0 | 1 | 0 | 4 | 1471171096
4 | K | 55342321 | branka vchodová kovová 1900x940 mm | kus | 1 |  | 0 | CS ÚRS 2019 01 |  |  |  |  | 15.008 |  | 0.2292 |  | 0 | 1 | D | 1 |  |  |  | ROZPOCET | [6 empty] | 0
5 | K | 348171130 | Montáž oplocení z dílců kovových rámových, na ocelové sloupky, výšky přes 1,5 do 2,0 m | m | 4 |  | 0 | CS ÚRS 2019 01 |  |  | základní | 1.607 | 6.428 | 0.04684 | 0.18736 | 0 | 0 | 4 | K | 2 |  |  |  | ROZPOCET | 0 | 0 | 0 | 0 | 0 | 1 | 0 | 4 | 103641134
6 | K | 338171121 | Osazování sloupků a vzpěr plotových ocelových v do 2,60 m se zalitím MC | ks | 4 |  | 0 | CS ÚRS 2018 02 |  |  | základní | 0 | 0 | 0.0104 | 0.0416 | 0 | 0 | 8 | M | 2 |  |  |  | ROZPOCET | 0 | 0 | 0 | 0 | 0 | 1 | 0 | 4 | 1112517690
7 | M | 55342166 | plotový sloupek pro svařované panely profilovaný oválný 70x100mm dl 2,0-2,5m povrchová úprava Pz a komaxit | ks | 4 |  | 0 | CS ÚRS 2018 02 |  |  | základní | 2.145 | 8.58 | 6e-05 | 0.00024 | 0 | 0 | 16 | K | 2 |  |  |  | ROZPOCET | 0 | 0 | 0 | 0 | 0 | 1 | 0 | 16 | 343189148
8 | M | 31327515 | pletivo drátěné plastifikované se čtvercovými oky 55/2,5mm v 2000mm | m | 4 |  | 0 | CS ÚRS 2018 02 |  |  |  |  | #REF! |  | #REF! |  | #REF! | 1 | D | 1 |  |  |  | ROZPOCET | [6 empty] | #REF!
| D | PSV | Práce a dodávky PSV |  |  |  | 0 | [5 empty] | 25.554 |  | 20.9844 |  | 0.01612 | 2 | D | 0 |  |  |  | ROZPOCET | [6 empty] | 0
| D | 713 | Izolace tepelné |  |  |  | 0
9 | K | 713463315 | Montáž izolace tepelné ohybů potrubními pouzdry s Al fólií s přesahem Al páskou 1x D do 50 mm | m | 104 |  | 0 | CS ÚRS 2018 02
10 | M | 63154863 | pouzdro izolační potrubní ohebné s jednostrannou Al fólií max. 400/100 °C 42/40 mm | m | 60 |  | 0 | CS ÚRS 2018 02
11 | M | 63154894 | pouzdro izolační potrubní ohebné s jednostrannou Al fólií max. 400/100 °C 54/50 mm | m | 17 |  | 0 | CS ÚRS 2018 02
12 | M | 63154532 | pouzdro izolační potrubní s jednostrannou Al fólií max. 250/100 °C 35/30 mm | m | 27 |  | 0 | CS ÚRS 2018 02
13 | K | 713463316 | Montáž izolace tepelné ohybů potrubními pouzdry s Al fólií s přesahem Al páskou 1x D do 100 mm | m | 33 |  | 0 | CS ÚRS 2018 02
14 | M | 63154041 | pouzdro izolační potrubní s jednostrannou Al fólií max. 250/100 °C 76/70 mm | m | 0 |  | 0 | CS ÚRS 2018 02
15 | M | 63154032 | pouzdro izolační potrubní s jednostrannou Al fólií max. 250/100 °C 76/60 mm | m | 33 |  | 0 | CS ÚRS 2018 02
| D | 722 | Zdravotechnika - vnitřní vodovod |  |  |  | 0 | [5 empty] | 14.1 |  | 0.0189 |  | 0 | 2 | D | 1 |  |  |  | ROZPOCET | [6 empty] | 0
16 | K | 722176114 | Montáž potrubí z plastových trub svařovaných polyfuzně D přes 25 do 32 mm | m | 30 |  | 0 | CS ÚRS 2019 01 |  |  | základní | 0.47 | 14.1 | 0.0005 | 0.015 | 0 | 0 | 16 | K | 2 |  |  |  | ROZPOCET | 0 | 0 | 0 | 0 | 0 | 1 | 0 | 16 | 1857740203
17 | M | 28615100 | trubka tlaková PPR řada PN 10 20x2,2x4000mm | m | 30 |  | 0 | CS ÚRS 2019 01 |  |  | základní | 0 | 0 | 0.00013 | 0.0039 | 0 | 0 | 32 | M | 2 |  |  |  | ROZPOCET | 0 | 0 | 0 | 0 | 0 | 1 | 0 | 16 | -15158011
18 | K | HZS3111 | Demontáže Hodinová zúčtovací sazba montér potrubí - Demontáže | hod | 5 |  | 0 | CS ÚRS 2018 02
19 | K | 722140105.GBT | Potrubí vodovodní ocelové z ušlechtilé oceli spojované lisováním DN 32 Geberit Mapress | m | 24 |  | 0 | CS ÚRS 2018 02
20 | K | 722140106 | Potrubí z ocelových trubek z ušlechtilé oceli spojované lisováním DN 40 | m | 54 |  | 0 | CS ÚRS 2018 02
21 | K | 722140107 | Potrubí z ocelových trubek z ušlechtilé oceli spojované lisováním DN 50 | m | 15 |  | 0 | CS ÚRS 2018 02
22 | K | 722140108 | Potrubí z ocelových trubek z ušlechtilé oceli spojované lisováním DN 65 | m | 27 |  | 0 | CS ÚRS 2018 02
| D | 733 | Ústřední vytápění - rozvodné potrubí |  |  |  | 0
23 | K | 733121110 | Potrubí ocelové hladké bezešvé běžné nízkotlaké D 22x2,6 | m | 1 |  | 0 | CS ÚRS 2019 01
24 | M | 14011010 | trubka ocelová bezešvá hladká jakost 11 353 22x2,6mm | m | 1 |  | 0 | CS ÚRS 2019 01
25 | K | 733121124 | Potrubí ocelové hladké bezešvé běžné nízkotlaké D 76x3,6 | m | 30 |  | 0 | CS ÚRS 2019 01
26 | M | 14011052 | trubka ocelová bezešvá hladká jakost 11 353 76x3,6mm | m | 30 |  | 0 | CS ÚRS 2019 01
| D | 741 | Elektroinstalace - silnoproud |  |  |  | 0 | [5 empty] | 0.384 |  | 0.0004 |  | 0 | 2 | D | 1 |  |  |  | ROZPOCET | [6 empty] | 0
27 | K | 741320105 | Montáž jističů se zapojením vodičů jednopólových nn do 25 A ve skříni | kus | 1 |  | 0 | CS ÚRS 2019 01 |  |  | základní | 0.384 | 0.384 | 0 | 0 | 0 | 0 | 16 | K | 2 |  |  |  | ROZPOCET | 0 | 0 | 0 | 0 | 0 | 1 | 0 | 16 | 1893883550
28 | M | 35822111 | jistič 1pólový-charakteristika B 16A | kus | 1 |  | 0 | CS ÚRS 2019 01 |  |  | základní | 0 | 0 | 0.0004 | 0.0004 | 0 | 0 | 32 | M | 2 |  |  |  | ROZPOCET | 0 | 0 | 0 | 0 | 0 | 1 | 0 | 16 | -1419347026
| D | 6 | Úpravy povrchů, podlahy a osazování výplní |  |  |  | 0 | [5 empty] | 0 |  | 20.9 |  | 0 | 2 | D | 1 |  |  |  | ROZPOCET | [6 empty] | 0
[11 empty] | základní | 0.22 | 0 | 0 | 0 | 0 | 0 | 16 | K | 2 |  |  |  | ROZPOCET | 0 | 0 | 0 | 0 | 0 | 1 | 0 | 16 | -821445442
29 | K | 611315403 | Oprava vápenné omítky vnitřních ploch hrubé, tloušťky do 20 mm stropů, v rozsahu opravované plochy přes 30 do 50% | m2 | 38 |  | 0 | CS ÚRS 2019 01 |  |  | základní | 0 | 0 | 0.55 | 20.9 | 0 | 0 | 32 | M | 2 |  |  |  | ROZPOCET | 0 | 0 | 0 | 0 | 0 | 1 | 0 | 16 | -188589447
30 | K | 632452431 | Doplnění cementového potěru na mazaninách a betonových podkladech (s dodáním hmot), hlazeného dřevěným nebo ocelovým hladítkem, plochy jednotlivě přes 1 m2 do 4 m2 a tl. přes 20 do 30 mm | m2 | 14 |  | 0 | CS ÚRS 2019 01 |  |  |  |  | 0 |  | 0 |  | 0 | 2 | D | 1 |  |  |  | ROZPOCET | [6 empty] | 0
[11 empty] | základní | 0.289 | 0 | 8e-05 | 0 | 0 | 0 | 16 | K | 2 |  |  |  | ROZPOCET | 0 | 0 | 0 | 0 | 0 | 1 | 0 | 16 | 763927233
[11 empty] | základní | 0 | 0 | 1 | 0 | 0 | 0 | 8 | M | 2 |  |  |  | ROZPOCET | 0 | 0 | 0 | 0 | 0 | 1 | 0 | 4 | -47814468
| D | 783 | Dokončovací práce - nátěry |  |  |  | 0 | [5 empty] | 4.466 |  | 0.0063 |  | 0 | 2 | D | 1 |  |  |  | ROZPOCET | [6 empty] | 0
31 | K | 783927161 | Krycí (uzavírací) nátěr betonových podlah dvojnásobný akrylátový | m2 | 14 |  | 0 | CS ÚRS 2018 02 |  |  | základní | 0.211 | 2.954 | 0.00033 | 0.00462 | 0 | 0 | 16 | K | 2 |  |  |  | ROZPOCET | 0 | 0 | 0 | 0 | 0 | 1 | 0 | 16 | -1609403603
| VV |  | 14 |  | 14 | [13 empty] | VV | 2 | 2 | True | 1 | ROZPOCET
32 | K | 783943151 | Penetrační nátěr betonových podlah hladkých (z pohledového nebo gletovaného betonu, stěrky apod.) polyuretanový | m2 | 14 |  | 0 | CS ÚRS 2018 02 |  |  | základní | 0.108 | 1.512 | 0.00012 | 0.00168 | 0 | 0 | 16 | K | 2 |  |  |  | ROZPOCET | 0 | 0 | 0 | 0 | 0 | 1 | 0 | 16 | -1896305184
| VV |  | 14 |  | 14 | [13 empty] | VV | 2 | 2 | True | 1 | ROZPOCET
| D | 784 | Dokončovací práce - malby a tapety |  |  |  | 0 | [5 empty] | 6.604 |  | 0.05876 |  | 0.01612 | 2 | D | 1 |  |  |  | ROZPOCET | [6 empty] | 0
33 | K | 784121001 | Oškrabání malby v místnostech výšky do 3,80 m | m2 | 52 |  | 0 | CS ÚRS 2018 02 |  |  | základní | 0.074 | 3.848 | 0.001 | 0.052 | 0.00031 | 0.01612 | 16 | K | 2 |  |  |  | ROZPOCET | 0 | 0 | 0 | 0 | 0 | 1 | 0 | 16 | -80616315
| P |  | Poznámka k položce: Strop - 14 m2 Stěny - 38 m2 | [15 empty] | P | 2
| VV |  |  |  | 52 | [13 empty] | VV | 2 | 2 | True | 1 | ROZPOCET
34 | K | 784211001 | Malby z malířských směsí otěruvzdorných za mokra jednonásobné, bílé za mokra otěruvzdorné výborně v místnostech výšky do 3,80 m | m2 | 52 |  | 0 | CS ÚRS 2018 02 |  |  | základní | 0.053 | 2.756 | 0.00013 | 0.00676 | 0 | 0 | 16 | K | 2 |  |  |  | ROZPOCET | 0 | 0 | 0 | 0 | 0 | 1 | 0 | 16 | 543185472
| P |  | Poznámka k položce: Strop - 14 m2 Stěny - 38 m2 | [15 empty] | P | 2
| VV |  |  |  | 52 | [13 empty] | VV | 2 | 2 | True | 1 | ROZPOCET
| D | M | Práce a dodávky M |  |  |  | 0 | [5 empty] | 0.92 |  | 0.0024 |  | 0 | 3 | D | 0 |  |  |  | ROZPOCET | [6 empty] | 0
| D | 21-M | Elektromontáže |  |  |  | 0 | [5 empty] | 0.92 |  | 0.0024 |  | 0 | 3 | D | 1 |  |  |  | ROZPOCET | [6 empty] | 0
35 | K | 210812011 | Montáž izolovaných kabelů měděných do 1 kV bez ukončení plných a kulatých (CYKY, CHKE-R,...) uložených volně nebo v liště počtu a průřezu žil 3x1,5 až 6 mm2 | m | 20 |  | 0 | CS ÚRS 2018 02 |  |  | základní | 0.046 | 0.92 | 0 | 0 | 0 | 0 | 64 | K | 2 |  |  |  | ROZPOCET | 0 | 0 | 0 | 0 | 0 | 1 | 0 | 64 | 115290992
36 | M | 34111030 | kabel silový s Cu jádrem 1 kV 3x1,5mm2 | m | 20 |  | 0 | CS ÚRS 2018 02 |  |  | základní | 0 | 0 | 0.00012 | 0.0024 | 0 | 0 | 128 | M | 2 |  |  |  | ROZPOCET | 0 | 0 | 0 | 0 | 0 | 1 | 0 | 128 | 811900126
| D | 23-M | Montáže potrubí |  |  |  | 0
37 | K | 230050031 | Montáž a zhotovení doplňkové konstrukce z profilového materiálu | kg | 200 |  | 0
| D | HZS | Hodinové zúčtovací sazby |  |  |  | 0
38 | K | HZS3111.1 | Hodinová zúčtovací sazba montér potrubí | hod | 20 |  | 0
| P |  | Poznámka k položce: Poznámka k položce:, Poznámka k položce:, Práce podle výkazu výměr SO 02.7 položka B.2 bod 1-5, 1. Tlakově nezávislá balená předávací stanice horká voda- voda s ohřevem TUV......kpl 1, 2. Připojení předávací stanice k zásobníku TUV a expanzní nádrži....kpl 1, 3. Mezikus pro měřič tepla DN 25,PN 25,L=260 mm........ks 1, 4. Odvzdušňovací nádoba horkovodu s potrubím a kohoutem DN 15,PN 25....ks 2, 5. Odkalovací a vypouštěcí kohout horkovodu DN15,PN 25 s návarkem......ks 2
39 | K | HZS3231 | Hodinová zúčtovací sazba montér měřících a regulačních zařízení | hod | 30 |  | 0
| P |  | Poznámka k položce: Poznámka k položce:, Poznámka k položce:, Práce podle výkazu výměr SO 02.7 - položka B.1 - 10 hod
příprava pro elektroměr, revize
40a | K | HZS3231 | Dispečink, oživení | kpl | 1 |  | 0
40 | M | 99111 | Dodávka Dodávka tlakově nezávislé předávací stanice vč.zásobníku TUV a exp. nádoby | kpl | 1 |  | 0
| D | VRN | Vedlejší rozpočtové náklady |  |  |  | 0
| D | VRN4 | Inženýrská činnost |  |  |  | 0
41 | K | 043194000 | Ostatní zkoušky | hod | 72 |  | 0
| P |  | Poznámka k položce: Poznámka k položce:, Poznámka k položce:, Topná zkouška 72 hod,
0
50 | K | 310231001 | Zazdívka otvorů ve zdivu nadzákladovém plochy do 1 m2 cihlami děrovanými do P10 tl 175 mm | m2 | 3 |  | 0

## SO 02.8_865
[9 empty] | >> skryté sloupce << | [9 empty] | {b7dcab45-a6dc-4a26-b140-c5f82b200f92}
2
| KRYCÍ LIST SOUPISU PRACÍ | [8 empty] | v --- níže se nacházejí doplnkové a pomocné údaje k sestavám --- v | [8 empty] | False
Stavba:
Opravy vnitřního oplocení obj.č.047 a 068
Objekt:
Opravy vnitřního oplocení obj.č. 068
| KSO: |  |  |  |  | CC-CZ:
| Místo: |  |  |  |  | Datum: | 22.2.2019
| Zadavatel: |  |  |  |  | IČ:
DIČ:
| Uchazeč: |  |  |  |  | IČ:
DIČ:
| Projektant: |  |  |  |  | IČ:
DIČ:
| Zpracovatel: |  |  |  |  | IČ: | 60162694
|  | PS 0401 Liberec |  |  |  | DIČ: | CZ60162694
Poznámka:
| Cena bez DPH | [5 empty] | 0
|  |  | Základ daně |  |  | Sazba daně | Výše daně
| DPH | základní | 0 |  |  | 21% | 0
|  | snížená | 0 |  |  | 15% | 0
|  | zákl. přenesená | 0 |  |  | 21% | 0
|  | sníž. přenesená | 0 |  |  | 15% | 0
|  | nulová | 0 |  |  | 0% | 0
| Cena s DPH |  |  | v | CZK |  | 0
REKAPITULACE ČLENĚNÍ SOUPISU PRACÍ
Stavba: | [8 empty] | .
SADY PIONÝRŮ
Objekt:
SO 02.8 - DPS č.p. 865
Místo: |  | LOVOSICE |  |  |  | Datum: | 22.2.2019
Zadavatel: | [5 empty] | Projektant:
Uchazeč: | [5 empty] | Zpracovatel: | PS 0401 Liberec
Kód dílu - Popis | [6 empty] | Cena celkem [CZK]
Náklady ze soupisu prací | [6 empty] | 0 | [12 empty] | -1
| HSV - Práce a dodávky HSV | [5 empty] | 0
| PSV - Práce a dodávky PSV | [5 empty] | 0
| M - Práce a dodávky M | [5 empty] | 0
| HZS - Hodinové zúčtovací sazby | [5 empty] | 0
| VRN - Vedlejší rozpočtové náklady | [5 empty] | 0
SOUPIS PRACÍ
Stavba:
SADY PIONÝRŮ
Objekt:
SO 02.8 - DPS č.p. 865
Místo: |  | LOVOSICE |  |  |  | Datum: | 22.2.2019
Zadavatel: | [5 empty] | Projektant:
Uchazeč: | [5 empty] | Zpracovatel: | PS 0401 Liberec
PČ | Typ | Kód | Popis | MJ | Množství | J.cena [CZK] | Cena celkem [CZK] | Cenová soustava |  |  | DPH | J. Nh [h] | Nh celkem [h] | J. hmotnost [t] | Hmotnost celkem [t] | J. suť [t] | Suť Celkem [t]
Náklady soupisu celkem | [6 empty] | 0 | [5 empty] | #REF! |  | #REF! |  | #REF! |  | D | -1 | [10 empty] | #REF!
D | HSV | Práce a dodávky HSV |  |  |  |  | 0 | [5 empty] | #REF! |  | #REF! |  | #REF! | 1 | D | 0 |  |  |  | ROZPOCET | [6 empty] | #REF!
| D | 8 | Trubní vedení |  |  |  | 0
1 | K | 892233122 | Proplach a dezinfekce vodovodního potrubí DN od 40 do 70 | m | 100 |  | 0
| VV |  | 6+1 |  | 7
| VV |  | 15+54+24 |  | 93
| VV |  | Součet |  | 100
2 | K | 892241111 | Tlaková zkouška vodou potrubí do 80 | m | 100 |  | 0
| D | 3 | Svislé a kompletní konstrukce |  |  |  | 0 | [5 empty] | 0.525 |  | 0.06917 |  | 0 | 1 | D | 1 |  |  |  | ROZPOCET | [6 empty] | 0
3 | K | 348101210 | Osazení vrat a vrátek k oplocení na ocelové sloupky do 2 m2 | kus | 1 |  | 0 | CS ÚRS 2019 01 |  |  | základní | 0.525 | 0.525 | 0.06917 | 0.06917 | 0 | 0 | 4 | K | 2 |  |  |  | ROZPOCET | 0 | 0 | 0 | 0 | 0 | 1 | 0 | 4 | 1471171096
4 | K | 55342321 | branka vchodová kovová 1900x940 mm | kus | 1 |  | 0 | CS ÚRS 2019 01 |  |  |  |  | 15.008 |  | 0.2292 |  | 0 | 1 | D | 1 |  |  |  | ROZPOCET | [6 empty] | 0
5 | K | 348171130 | Montáž oplocení z dílců kovových rámových, na ocelové sloupky, výšky přes 1,5 do 2,0 m | m | 4 |  | 0 | CS ÚRS 2019 01 |  |  | základní | 1.607 | 6.428 | 0.04684 | 0.18736 | 0 | 0 | 4 | K | 2 |  |  |  | ROZPOCET | 0 | 0 | 0 | 0 | 0 | 1 | 0 | 4 | 103641134
6 | K | 338171121 | Osazování sloupků a vzpěr plotových ocelových v do 2,60 m se zalitím MC | ks | 4 |  | 0 | CS ÚRS 2018 02 |  |  | základní | 0 | 0 | 0.0104 | 0.0416 | 0 | 0 | 8 | M | 2 |  |  |  | ROZPOCET | 0 | 0 | 0 | 0 | 0 | 1 | 0 | 4 | 1112517690
7 | M | 55342166 | plotový sloupek pro svařované panely profilovaný oválný 70x100mm dl 2,0-2,5m povrchová úprava Pz a komaxit | ks | 4 |  | 0 | CS ÚRS 2018 02 |  |  | základní | 2.145 | 8.58 | 6e-05 | 0.00024 | 0 | 0 | 16 | K | 2 |  |  |  | ROZPOCET | 0 | 0 | 0 | 0 | 0 | 1 | 0 | 16 | 343189148
8 | M | 31327515 | pletivo drátěné plastifikované se čtvercovými oky 55/2,5mm v 2000mm | m | 4 |  | 0 | CS ÚRS 2018 02 |  |  |  |  | #REF! |  | #REF! |  | #REF! | 1 | D | 1 |  |  |  | ROZPOCET | [6 empty] | #REF!
| D | PSV | Práce a dodávky PSV |  |  |  | 0 | [5 empty] | 16.154 |  | 20.9718 |  | 0.01612 | 2 | D | 0 |  |  |  | ROZPOCET | [6 empty] | 0
| D | 713 | Izolace tepelné |  |  |  | 0
9 | K | 713463315 | Montáž izolace tepelné ohybů potrubními pouzdry s Al fólií s přesahem Al páskou 1x D do 50 mm | m | 104 |  | 0
10 | M | 63154863 | pouzdro izolační potrubní ohebné s jednostrannou Al fólií max. 400/100 °C 42/40 mm | m | 60 |  | 0
11 | M | 63154894 | pouzdro izolační potrubní ohebné s jednostrannou Al fólií max. 400/100 °C 54/50 mm | m | 17 |  | 0 | CS ÚRS 2019 01
12 | M | 63154532 | pouzdro izolační potrubní s jednostrannou Al fólií max. 250/100 °C 35/30 mm | m | 27 |  | 0
13 | K | 713463316 | Montáž izolace tepelné ohybů potrubními pouzdry s Al fólií s přesahem Al páskou 1x D do 100 mm | m | 7 |  | 0
14 | M | 63154605 | pouzdro izolační potrubní s jednostrannou Al fólií max. 250/100 °C 60/50 mm | m | 7 |  | 0 | CS ÚRS 2019 01
| D | 722 | Zdravotechnika - vnitřní vodovod |  |  |  | 0 | [5 empty] | 4.7 |  | 0.0063 |  | 0 | 2 | D | 1 |  |  |  | ROZPOCET | [6 empty] | 0
15 | K | 722176114 | Montáž potrubí z plastových trub svařovaných polyfuzně D přes 25 do 32 mm | m | 10 |  | 0 | CS ÚRS 2019 01 |  |  | základní | 0.47 | 4.7 | 0.0005 | 0.005 | 0 | 0 | 16 | K | 2 |  |  |  | ROZPOCET | 0 | 0 | 0 | 0 | 0 | 1 | 0 | 16 | 1857740203
16 | M | 28615100 | trubka tlaková PPR řada PN 10 20x2,2x4000mm | m | 10 |  | 0 | CS ÚRS 2019 01 |  |  | základní | 0 | 0 | 0.00013 | 0.0013 | 0 | 0 | 32 | M | 2 |  |  |  | ROZPOCET | 0 | 0 | 0 | 0 | 0 | 1 | 0 | 16 | -15158011
17 | K | HZS3111 | Demontáže Hodinová zúčtovací sazba montér potrubí - Demontáže | hod | 5 |  | 0 | CS ÚRS 2018 02
18 | K | 722140105.GBT | Potrubí vodovodní ocelové z ušlechtilé oceli spojované lisováním DN 32 Geberit Mapress | m | 24 |  | 0
19 | K | 722140106 | Potrubí z ocelových trubek z ušlechtilé oceli spojované lisováním DN 40 | m | 54 |  | 0
20 | K | 722140107 | Potrubí z ocelových trubek z ušlechtilé oceli spojované lisováním DN 50 | m | 15 |  | 0 | CS ÚRS 2019 01
| D | 733 | Ústřední vytápění - rozvodné potrubí |  |  |  | 0
21 | K | 733121110 | Potrubí ocelové hladké bezešvé běžné nízkotlaké D 22x2,6 | m | 1 |  | 0
22 | M | 14011010 | trubka ocelová bezešvá hladká jakost 11 353 22x2,6mm | m | 1 |  | 0
23 | K | 733121118 | Potrubí z trubek ocelových hladkých bezešvých tvářených za tepla nízkotlakých Ø 57/3,2 | m | 6 |  | 0 | CS ÚRS 2019 01
24 | M | 14011032 | trubka ocelová bezešvá hladká jakost 11 353 57x3,2mm | m | 6 |  | 0 | CS ÚRS 2019 01
| D | 741 | Elektroinstalace - silnoproud |  |  |  | 0 | [5 empty] | 0.384 |  | 0.0004 |  | 0 | 2 | D | 1 |  |  |  | ROZPOCET | [6 empty] | 0
25 | K | 741320105 | Montáž jističů se zapojením vodičů jednopólových nn do 25 A ve skříni | kus | 1 |  | 0 | CS ÚRS 2019 01 |  |  | základní | 0.384 | 0.384 | 0 | 0 | 0 | 0 | 16 | K | 2 |  |  |  | ROZPOCET | 0 | 0 | 0 | 0 | 0 | 1 | 0 | 16 | 1893883550
26 | M | 35822111 | jistič 1pólový-charakteristika B 16A | kus | 1 |  | 0 | CS ÚRS 2019 01 |  |  | základní | 0 | 0 | 0.0004 | 0.0004 | 0 | 0 | 32 | M | 2 |  |  |  | ROZPOCET | 0 | 0 | 0 | 0 | 0 | 1 | 0 | 16 | -1419347026
| D | 6 | Úpravy povrchů, podlahy a osazování výplní |  |  |  | 0 | [5 empty] | 0 |  | 20.9 |  | 0 | 2 | D | 1 |  |  |  | ROZPOCET | [6 empty] | 0
[11 empty] | základní | 0.22 | 0 | 0 | 0 | 0 | 0 | 16 | K | 2 |  |  |  | ROZPOCET | 0 | 0 | 0 | 0 | 0 | 1 | 0 | 16 | -821445442
27 | K | 611315403 | Oprava vápenné omítky vnitřních ploch hrubé, tloušťky do 20 mm stropů, v rozsahu opravované plochy přes 30 do 50% | m2 | 38 |  | 0 | CS ÚRS 2019 01 |  |  | základní | 0 | 0 | 0.55 | 20.9 | 0 | 0 | 32 | M | 2 |  |  |  | ROZPOCET | 0 | 0 | 0 | 0 | 0 | 1 | 0 | 16 | -188589447
28 | K | 632452431 | Doplnění cementového potěru na mazaninách a betonových podkladech (s dodáním hmot), hlazeného dřevěným nebo ocelovým hladítkem, plochy jednotlivě přes 1 m2 do 4 m2 a tl. přes 20 do 30 mm | m2 | 14 |  | 0 | CS ÚRS 2019 01 |  |  |  |  | 0 |  | 0 |  | 0 | 2 | D | 1 |  |  |  | ROZPOCET | [6 empty] | 0
[11 empty] | základní | 0.289 | 0 | 8e-05 | 0 | 0 | 0 | 16 | K | 2 |  |  |  | ROZPOCET | 0 | 0 | 0 | 0 | 0 | 1 | 0 | 16 | 763927233
[11 empty] | základní | 0 | 0 | 1 | 0 | 0 | 0 | 8 | M | 2 |  |  |  | ROZPOCET | 0 | 0 | 0 | 0 | 0 | 1 | 0 | 4 | -47814468
| D | 783 | Dokončovací práce - nátěry |  |  |  | 0 | [5 empty] | 4.466 |  | 0.0063 |  | 0 | 2 | D | 1 |  |  |  | ROZPOCET | [6 empty] | 0
29 | K | 783927161 | Krycí (uzavírací) nátěr betonových podlah dvojnásobný akrylátový | m2 | 14 |  | 0 | CS ÚRS 2018 02 |  |  | základní | 0.211 | 2.954 | 0.00033 | 0.00462 | 0 | 0 | 16 | K | 2 |  |  |  | ROZPOCET | 0 | 0 | 0 | 0 | 0 | 1 | 0 | 16 | -1609403603
30 | VV |  | 14 |  | 14 | [13 empty] | VV | 2 | 2 | True | 1 | ROZPOCET
15 | K | 783943151 | Penetrační nátěr betonových podlah hladkých (z pohledového nebo gletovaného betonu, stěrky apod.) polyuretanový | m2 | 14 |  | 0 | CS ÚRS 2018 02 |  |  | základní | 0.108 | 1.512 | 0.00012 | 0.00168 | 0 | 0 | 16 | K | 2 |  |  |  | ROZPOCET | 0 | 0 | 0 | 0 | 0 | 1 | 0 | 16 | -1896305184
| VV |  | 14 |  | 14 | [13 empty] | VV | 2 | 2 | True | 1 | ROZPOCET
| D | 784 | Dokončovací práce - malby a tapety |  |  |  | 0 | [5 empty] | 6.604 |  | 0.05876 |  | 0.01612 | 2 | D | 1 |  |  |  | ROZPOCET | [6 empty] | 0
31 | K | 784121001 | Oškrabání malby v místnostech výšky do 3,80 m | m2 | 52 |  | 0 | CS ÚRS 2018 02 |  |  | základní | 0.074 | 3.848 | 0.001 | 0.052 | 0.00031 | 0.01612 | 16 | K | 2 |  |  |  | ROZPOCET | 0 | 0 | 0 | 0 | 0 | 1 | 0 | 16 | -80616315
| P |  | Poznámka k položce: Strop - 14 m2 Stěny - 38 m2 | [15 empty] | P | 2
| VV |  |  |  | 52 | [13 empty] | VV | 2 | 2 | True | 1 | ROZPOCET
17 | K | 784211001 | Malby z malířských směsí otěruvzdorných za mokra jednonásobné, bílé za mokra otěruvzdorné výborně v místnostech výšky do 3,80 m | m2 | 52 |  | 0 | CS ÚRS 2018 02 |  |  | základní | 0.053 | 2.756 | 0.00013 | 0.00676 | 0 | 0 | 16 | K | 2 |  |  |  | ROZPOCET | 0 | 0 | 0 | 0 | 0 | 1 | 0 | 16 | 543185472
| P |  | Poznámka k položce: Strop - 14 m2 Stěny - 38 m2 | [15 empty] | P | 2
| VV |  |  |  | 52 | [13 empty] | VV | 2 | 2 | True | 1 | ROZPOCET
| D | M | Práce a dodávky M |  |  |  | 0 | [5 empty] | 1.38 |  | 0.0036 |  | 0 | 3 | D | 0 |  |  |  | ROZPOCET | [6 empty] | 0
| D | 21-M | Elektromontáže |  |  |  | 0 | [5 empty] | 1.38 |  | 0.0036 |  | 0 | 3 | D | 1 |  |  |  | ROZPOCET | [6 empty] | 0
32 | K | 210812011 | Montáž izolovaných kabelů měděných do 1 kV bez ukončení plných a kulatých (CYKY, CHKE-R,...) uložených volně nebo v liště počtu a průřezu žil 3x1,5 až 6 mm2 | m | 30 |  | 0 | CS ÚRS 2018 02 |  |  | základní | 0.046 | 1.38 | 0 | 0 | 0 | 0 | 64 | K | 2 |  |  |  | ROZPOCET | 0 | 0 | 0 | 0 | 0 | 1 | 0 | 64 | 115290992
33 | M | 34111030 | kabel silový s Cu jádrem 1 kV 3x1,5mm2 | m | 30 |  | 0 | CS ÚRS 2018 02 |  |  | základní | 0 | 0 | 0.00012 | 0.0036 | 0 | 0 | 128 | M | 2 |  |  |  | ROZPOCET | 0 | 0 | 0 | 0 | 0 | 1 | 0 | 128 | 811900126
| D | 23-M | Montáže potrubí |  |  |  | 0
34 | K | 230050031 | Montáž a zhotovení doplňkové konstrukce z profilového materiálu | kg | 200 |  | 0
| D | HZS | Hodinové zúčtovací sazby |  |  |  | 0
35 | K | HZS3111.1 | Hodinová zúčtovací sazba montér potrubí | hod | 20 |  | 0
| P |  | Poznámka k položce: Poznámka k položce:, Poznámka k položce:, Práce podle výkazu výměr SO 02.8 položka B.2 bod 1-5, 1. Tlakově nezávislá balená předávací stanice horká voda- voda s ohřevem TUV......kpl 1, 2. Připojení předávací stanice k zásobníku TUV a expanzní nádrži....kpl 1, 3. Mezikus pro měřič tepla DN 25,PN 25,L=190 mm........ks 1, 4. Odvzdušňovací nádoba horkovodu s potrubím a kohoutem DN 15,PN 25....ks 2, 5. Odkalovací a vypouštěcí kohout horkovodu DN15,PN 25 s návarkem......ks 2
36 | K | HZS3231 | Hodinová zúčtovací sazba montér měřících a regulačních zařízení | hod | 30 |  | 0
| P |  | Poznámka k položce: Poznámka k položce:, Poznámka k položce:, Práce podle výkazu výměr SO 02.8 - položka B.1 - 10 hod
příprava pro elektroměr, revize
36a | K | HZS3231 | Dispečink, oživení | kpl | 1 |  | 0
37 | M | 99111 | Dodávka Dodávka tlakově nezávislé předávací stanice vč.zásobníku TUV a exp. nádoby | kpl | 1 |  | 0
| D | VRN | Vedlejší rozpočtové náklady |  |  |  | 0
| D | VRN4 | Inženýrská činnost |  |  |  | 0
38 | K | 043194000 | Ostatní zkoušky | hod | 72 |  | 0
Poznámka k položce: Poznámka k položce:, Poznámka k položce:, Topná zkouška 72 hod,
0
50 | K | 310231001 | Zazdívka otvorů ve zdivu nadzákladovém plochy do 1 m2 cihlami děrovanými do P10 tl 175 mm | m2 | 3 |  | 0

## SO 02.9_896
[9 empty] | >> skryté sloupce << | [9 empty] | {b7dcab45-a6dc-4a26-b140-c5f82b200f92}
2
| KRYCÍ LIST SOUPISU PRACÍ | [8 empty] | v --- níže se nacházejí doplnkové a pomocné údaje k sestavám --- v | [8 empty] | False
Stavba:
Opravy vnitřního oplocení obj.č.047 a 068
Objekt:
Opravy vnitřního oplocení obj.č. 068
| KSO: |  |  |  |  | CC-CZ:
| Místo: |  |  |  |  | Datum: | 22.2.2019
| Zadavatel: |  |  |  |  | IČ:
DIČ:
| Uchazeč: |  |  |  |  | IČ:
DIČ:
| Projektant: |  |  |  |  | IČ:
DIČ:
| Zpracovatel: |  |  |  |  | IČ: | 60162694
|  | PS 0401 Liberec |  |  |  | DIČ: | CZ60162694
Poznámka:
| Cena bez DPH | [5 empty] | 0
|  |  | Základ daně |  |  | Sazba daně | Výše daně
| DPH | základní | 0 |  |  | 21% | 0
|  | snížená | 0 |  |  | 15% | 0
|  | zákl. přenesená | 0 |  |  | 21% | 0
|  | sníž. přenesená | 0 |  |  | 15% | 0
|  | nulová | 0 |  |  | 0% | 0
| Cena s DPH |  |  | v | CZK |  | 0
REKAPITULACE ČLENĚNÍ SOUPISU PRACÍ
Stavba:
SADY PIONÝRŮ
Objekt:
|  | SO 02.9 - DPS č.p. 896 | [6 empty] | .
Místo: |  | LOVOSICE |  |  |  | Datum: | 22.2.2019
Zadavatel: | [5 empty] | Projektant:
Uchazeč: | [5 empty] | Zpracovatel: | PS 0401 Liberec
Kód dílu - Popis | [6 empty] | Cena celkem [CZK]
Náklady ze soupisu prací | [6 empty] | 0 | [12 empty] | -1
| HSV - Práce a dodávky HSV | [5 empty] | 0
| PSV - Práce a dodávky PSV | [5 empty] | 0
| M - Práce a dodávky M | [5 empty] | 0
| HZS - Hodinové zúčtovací sazby | [5 empty] | 0
| VRN - Vedlejší rozpočtové náklady | [5 empty] | 0
SOUPIS PRACÍ
Stavba:
SADY PIONÝRŮ
Objekt:
SO 02.9 - DPS č.p. 896
Místo: |  | LOVOSICE |  |  |  | Datum: | 22.2.2019
Zadavatel: | [5 empty] | Projektant:
Uchazeč: | [5 empty] | Zpracovatel: | PS 0401 Liberec
PČ | Typ | Kód | Popis | MJ | Množství | J.cena [CZK] | Cena celkem [CZK] | Cenová soustava |  |  | DPH | J. Nh [h] | Nh celkem [h] | J. hmotnost [t] | Hmotnost celkem [t] | J. suť [t] | Suť Celkem [t]
Náklady soupisu celkem | [6 empty] | 0 | [5 empty] | #REF! |  | #REF! |  | #REF! |  | D | -1 | [10 empty] | #REF!
D | HSV | Práce a dodávky HSV |  |  |  |  | 0
| D | 8 | Trubní vedení |  |  |  | 0
1 | K | 892233122 | Proplach a dezinfekce vodovodního potrubí DN od 40 do 70 | m | 100 |  | 0
| VV |  | 6+1 |  | 7
| VV |  | 15+54+24 |  | 93
| VV |  | Součet |  | 100
2 | K | 892241111 | Tlaková zkouška vodou potrubí do 80 | m | 100 |  | 0 | [5 empty] | #REF! |  | #REF! |  | #REF! | 1 | D | 0 |  |  |  | ROZPOCET | [6 empty] | #REF!
| D | 3 | Svislé a kompletní konstrukce |  |  |  | 0 | [5 empty] | 0.525 |  | 0.06917 |  | 0 | 1 | D | 1 |  |  |  | ROZPOCET | [6 empty] | 0
3 | K | 348101210 | Osazení vrat a vrátek k oplocení na ocelové sloupky do 2 m2 | kus | 1 |  | 0 | CS ÚRS 2019 01 |  |  | základní | 0.525 | 0.525 | 0.06917 | 0.06917 | 0 | 0 | 4 | K | 2 |  |  |  | ROZPOCET | 0 | 0 | 0 | 0 | 0 | 1 | 0 | 4 | 1471171096
4 | K | 55342321 | branka vchodová kovová 1900x940 mm | kus | 1 |  | 0 | CS ÚRS 2019 01 |  |  |  |  | 15.008 |  | 0.2292 |  | 0 | 1 | D | 1 |  |  |  | ROZPOCET | [6 empty] | 0
5 | K | 348171130 | Montáž oplocení z dílců kovových rámových, na ocelové sloupky, výšky přes 1,5 do 2,0 m | m | 4 |  | 0 | CS ÚRS 2019 01 |  |  | základní | 1.607 | 6.428 | 0.04684 | 0.18736 | 0 | 0 | 4 | K | 2 |  |  |  | ROZPOCET | 0 | 0 | 0 | 0 | 0 | 1 | 0 | 4 | 103641134
6 | K | 338171121 | Osazování sloupků a vzpěr plotových ocelových v do 2,60 m se zalitím MC | ks | 4 |  | 0 | CS ÚRS 2018 02 |  |  | základní | 0 | 0 | 0.0104 | 0.0416 | 0 | 0 | 8 | M | 2 |  |  |  | ROZPOCET | 0 | 0 | 0 | 0 | 0 | 1 | 0 | 4 | 1112517690
7 | M | 55342166 | plotový sloupek pro svařované panely profilovaný oválný 70x100mm dl 2,0-2,5m povrchová úprava Pz a komaxit | ks | 4 |  | 0 | CS ÚRS 2018 02 |  |  | základní | 2.145 | 8.58 | 6e-05 | 0.00024 | 0 | 0 | 16 | K | 2 |  |  |  | ROZPOCET | 0 | 0 | 0 | 0 | 0 | 1 | 0 | 16 | 343189148
8 | M | 31327515 | pletivo drátěné plastifikované se čtvercovými oky 55/2,5mm v 2000mm | m | 4 |  | 0 | CS ÚRS 2018 02 |  |  |  |  | #REF! |  | #REF! |  | #REF! | 1 | D | 1 |  |  |  | ROZPOCET | [6 empty] | #REF!
| D | PSV | Práce a dodávky PSV |  |  |  | 0 | [5 empty] | 39.654 |  | 21.0033 |  | 0.01612 | 2 | D | 0 |  |  |  | ROZPOCET | [6 empty] | 0
| D | 713 | Izolace tepelné |  |  |  | 0
9 | K | 713463315 | Montáž izolace tepelné ohybů potrubními pouzdry s Al fólií s přesahem Al páskou 1x D do 50 mm | m | 104 |  | 0
10 | M | 63154863 | pouzdro izolační potrubní ohebné s jednostrannou Al fólií max. 400/100 °C 42/40 mm | m | 60 |  | 0
11 | M | 63154894 | pouzdro izolační potrubní ohebné s jednostrannou Al fólií max. 400/100 °C 54/50 mm | m | 17 |  | 0 | CS ÚRS 2019 01
12 | M | 63154532 | pouzdro izolační potrubní s jednostrannou Al fólií max. 250/100 °C 35/30 mm | m | 27 |  | 0
13 | K | 713463316 | Montáž izolace tepelné ohybů potrubními pouzdry s Al fólií s přesahem Al páskou 1x D do 100 mm | m | 7 |  | 0
14 | M | 63154605 | pouzdro izolační potrubní s jednostrannou Al fólií max. 250/100 °C 60/50 mm | m | 7 |  | 0 | CS ÚRS 2019 01
| D | 722 | Zdravotechnika - vnitřní vodovod |  |  |  | 0 | [5 empty] | 28.2 |  | 0.0378 |  | 0 | 2 | D | 1 |  |  |  | ROZPOCET | [6 empty] | 0
15 | K | 722176114 | Montáž potrubí z plastových trub svařovaných polyfuzně D přes 25 do 32 mm | m | 60 |  | 0 | CS ÚRS 2019 01 |  |  | základní | 0.47 | 28.2 | 0.0005 | 0.03 | 0 | 0 | 16 | K | 2 |  |  |  | ROZPOCET | 0 | 0 | 0 | 0 | 0 | 1 | 0 | 16 | 1857740203
16 | M | 28615100 | trubka tlaková PPR řada PN 10 20x2,2x4000mm | m | 60 |  | 0 | CS ÚRS 2019 01 |  |  | základní | 0 | 0 | 0.00013 | 0.0078 | 0 | 0 | 32 | M | 2 |  |  |  | ROZPOCET | 0 | 0 | 0 | 0 | 0 | 1 | 0 | 16 | -15158011
17 | K | HZS3111 | Demontáže Hodinová zúčtovací sazba montér potrubí - Demontáže | hod | 5 |  | 0 | CS ÚRS 2018 02
18 | K | 722140105.GBT | Potrubí vodovodní ocelové z ušlechtilé oceli spojované lisováním DN 32 Geberit Mapress | m | 24 |  | 0
19 | K | 722140106 | Potrubí z ocelových trubek z ušlechtilé oceli spojované lisováním DN 40 | m | 54 |  | 0
20 | K | 722140107 | Potrubí z ocelových trubek z ušlechtilé oceli spojované lisováním DN 50 | m | 15 |  | 0 | CS ÚRS 2019 01
| D | 733 | Ústřední vytápění - rozvodné potrubí |  |  |  | 0
21 | K | 733121110 | Potrubí ocelové hladké bezešvé běžné nízkotlaké D 22x2,6 | m | 1 |  | 0
22 | M | 14011010 | trubka ocelová bezešvá hladká jakost 11 353 22x2,6mm | m | 1 |  | 0
23 | K | 733121118 | Potrubí z trubek ocelových hladkých bezešvých tvářených za tepla nízkotlakých Ø 57/3,2 | m | 6 |  | 0 | CS ÚRS 2019 01
24 | M | 14011032 | trubka ocelová bezešvá hladká jakost 11 353 57x3,2mm | m | 6 |  | 0 | CS ÚRS 2019 01
| D | 741 | Elektroinstalace - silnoproud |  |  |  | 0 | [5 empty] | 0.384 |  | 0.0004 |  | 0 | 2 | D | 1 |  |  |  | ROZPOCET | [6 empty] | 0
25 | K | 741320105 | Montáž jističů se zapojením vodičů jednopólových nn do 25 A ve skříni | kus | 1 |  | 0 | CS ÚRS 2019 01 |  |  | základní | 0.384 | 0.384 | 0 | 0 | 0 | 0 | 16 | K | 2 |  |  |  | ROZPOCET | 0 | 0 | 0 | 0 | 0 | 1 | 0 | 16 | 1893883550
26 | M | 35822111 | jistič 1pólový-charakteristika B 16A | kus | 1 |  | 0 | CS ÚRS 2019 01 |  |  | základní | 0 | 0 | 0.0004 | 0.0004 | 0 | 0 | 32 | M | 2 |  |  |  | ROZPOCET | 0 | 0 | 0 | 0 | 0 | 1 | 0 | 16 | -1419347026
| D | 6 | Úpravy povrchů, podlahy a osazování výplní |  |  |  | 0 | [5 empty] | 0 |  | 20.9 |  | 0 | 2 | D | 1 |  |  |  | ROZPOCET | [6 empty] | 0
[11 empty] | základní | 0.22 | 0 | 0 | 0 | 0 | 0 | 16 | K | 2 |  |  |  | ROZPOCET | 0 | 0 | 0 | 0 | 0 | 1 | 0 | 16 | -821445442
27 | K | 611315403 | Oprava vápenné omítky vnitřních ploch hrubé, tloušťky do 20 mm stropů, v rozsahu opravované plochy přes 30 do 50% | m2 | 38 |  | 0 | CS ÚRS 2019 01 |  |  | základní | 0 | 0 | 0.55 | 20.9 | 0 | 0 | 32 | M | 2 |  |  |  | ROZPOCET | 0 | 0 | 0 | 0 | 0 | 1 | 0 | 16 | -188589447
28 | K | 632452431 | Doplnění cementového potěru na mazaninách a betonových podkladech (s dodáním hmot), hlazeného dřevěným nebo ocelovým hladítkem, plochy jednotlivě přes 1 m2 do 4 m2 a tl. přes 20 do 30 mm | m2 | 14 |  | 0 | CS ÚRS 2019 01 |  |  |  |  | 0 |  | 0 |  | 0 | 2 | D | 1 |  |  |  | ROZPOCET | [6 empty] | 0
[11 empty] | základní | 0.289 | 0 | 8e-05 | 0 | 0 | 0 | 16 | K | 2 |  |  |  | ROZPOCET | 0 | 0 | 0 | 0 | 0 | 1 | 0 | 16 | 763927233
[11 empty] | základní | 0 | 0 | 1 | 0 | 0 | 0 | 8 | M | 2 |  |  |  | ROZPOCET | 0 | 0 | 0 | 0 | 0 | 1 | 0 | 4 | -47814468
| D | 783 | Dokončovací práce - nátěry |  |  |  | 0 | [5 empty] | 4.466 |  | 0.0063 |  | 0 | 2 | D | 1 |  |  |  | ROZPOCET | [6 empty] | 0
29 | K | 783927161 | Krycí (uzavírací) nátěr betonových podlah dvojnásobný akrylátový | m2 | 14 |  | 0 | CS ÚRS 2018 02 |  |  | základní | 0.211 | 2.954 | 0.00033 | 0.00462 | 0 | 0 | 16 | K | 2 |  |  |  | ROZPOCET | 0 | 0 | 0 | 0 | 0 | 1 | 0 | 16 | -1609403603
| VV |  | 14 |  | 14 | [13 empty] | VV | 2 | 2 | True | 1 | ROZPOCET
30 | K | 783943151 | Penetrační nátěr betonových podlah hladkých (z pohledového nebo gletovaného betonu, stěrky apod.) polyuretanový | m2 | 14 |  | 0 | CS ÚRS 2018 02 |  |  | základní | 0.108 | 1.512 | 0.00012 | 0.00168 | 0 | 0 | 16 | K | 2 |  |  |  | ROZPOCET | 0 | 0 | 0 | 0 | 0 | 1 | 0 | 16 | -1896305184
| VV |  | 14 |  | 14 | [13 empty] | VV | 2 | 2 | True | 1 | ROZPOCET
| D | 784 | Dokončovací práce - malby a tapety |  |  |  | 0 | [5 empty] | 6.604 |  | 0.05876 |  | 0.01612 | 2 | D | 1 |  |  |  | ROZPOCET | [6 empty] | 0
31 | K | 784121001 | Oškrabání malby v místnostech výšky do 3,80 m | m2 | 52 |  | 0 | CS ÚRS 2018 02 |  |  | základní | 0.074 | 3.848 | 0.001 | 0.052 | 0.00031 | 0.01612 | 16 | K | 2 |  |  |  | ROZPOCET | 0 | 0 | 0 | 0 | 0 | 1 | 0 | 16 | -80616315
| P |  | Poznámka k položce: Strop - 14 m2 Stěny - 38 m2 | [15 empty] | P | 2
| VV |  |  |  | 52 | [13 empty] | VV | 2 | 2 | True | 1 | ROZPOCET
32 | K | 784211001 | Malby z malířských směsí otěruvzdorných za mokra jednonásobné, bílé za mokra otěruvzdorné výborně v místnostech výšky do 3,80 m | m2 | 52 |  | 0 | CS ÚRS 2018 02 |  |  | základní | 0.053 | 2.756 | 0.00013 | 0.00676 | 0 | 0 | 16 | K | 2 |  |  |  | ROZPOCET | 0 | 0 | 0 | 0 | 0 | 1 | 0 | 16 | 543185472
| P |  | Poznámka k položce: Strop - 14 m2 Stěny - 38 m2 | [15 empty] | P | 2
| VV | [17 empty] | VV | 2 | 2 | True | 1 | ROZPOCET
| D | M | Práce a dodávky M |  |  |  | 0 | [5 empty] | 0.92 |  | 0.0024 |  | 0 | 3 | D | 0 |  |  |  | ROZPOCET | [6 empty] | 0
| D | 21-M | Elektromontáže |  |  |  | 0 | [5 empty] | 0.92 |  | 0.0024 |  | 0 | 3 | D | 1 |  |  |  | ROZPOCET | [6 empty] | 0
33 | K | 210812011 | Montáž izolovaných kabelů měděných do 1 kV bez ukončení plných a kulatých (CYKY, CHKE-R,...) uložených volně nebo v liště počtu a průřezu žil 3x1,5 až 6 mm2 | m | 20 |  | 0 | CS ÚRS 2018 02 |  |  | základní | 0.046 | 0.92 | 0 | 0 | 0 | 0 | 64 | K | 2 |  |  |  | ROZPOCET | 0 | 0 | 0 | 0 | 0 | 1 | 0 | 64 | 115290992
34 | M | 34111030 | kabel silový s Cu jádrem 1 kV 3x1,5mm2 | m | 20 |  | 0 | CS ÚRS 2018 02 |  |  | základní | 0 | 0 | 0.00012 | 0.0024 | 0 | 0 | 128 | M | 2 |  |  |  | ROZPOCET | 0 | 0 | 0 | 0 | 0 | 1 | 0 | 128 | 811900126
| D | 23-M | Montáže potrubí |  |  |  | 0
35 | K | 230050031 | Montáž a zhotovení doplňkové konstrukce z profilového materiálu | kg | 200 |  | 0
| D | HZS | Hodinové zúčtovací sazby |  |  |  | 0
36 | K | HZS3111.1 | Hodinová zúčtovací sazba montér potrubí | hod | 20 |  | 0
| P |  | Poznámka k položce: Poznámka k položce:, Poznámka k položce:, Práce podle výkazu výměr SO 02.9 položka B.2 bod 1-5, 1. Tlakově nezávislá balená předávací stanice horká voda- voda s ohřevem TUV......kpl 1, 2. Připojení předávací stanice k zásobníku TUV a expanzní nádrži....kpl 1, 3. Mezikus pro měřič tepla DN 25,PN 25,L=190 mm........ks 1, 4. Odvzdušňovací nádoba horkovodu s potrubím a kohoutem DN 15,PN 25....ks 2, 5. Odkalovací a vypouštěcí kohout horkovodu DN15,PN 25 s návarkem......ks 2
37 | K | HZS3231 | Hodinová zúčtovací sazba montér měřících a regulačních zařízení | hod | 30 |  | 0
| P |  | Poznámka k položce: Poznámka k položce:, Poznámka k položce:, Práce podle výkazu výměr SO 02.9 - položka B.1 - 10 hod
příprava pro elektroměr, revize
37a | K | HZS3231 | Dispečink, oživení | kpl | 1 |  | 0
38 | M | 99111 | Dodávka Dodávka tlakově nezávislé předávací stanice vč.zásobníku TUV a exp. nádoby | kpl | 1 |  | 0
| D | VRN | Vedlejší rozpočtové náklady |  |  |  | 0
| D | VRN4 | Inženýrská činnost |  |  |  | 0
39 | K | 043194000 | Ostatní zkoušky | hod | 72 |  | 0
| P |  | Poznámka k položce: Poznámka k položce:, Poznámka k položce:, Topná zkouška 72 hod,
0
50 | K | 310231001 | Zazdívka otvorů ve zdivu nadzákladovém plochy do 1 m2 cihlami děrovanými do P10 tl 175 mm | m2 | 3 |  | 0

## SO 02.10_897
[9 empty] | >> skryté sloupce << | [9 empty] | {b7dcab45-a6dc-4a26-b140-c5f82b200f92}
2
| KRYCÍ LIST SOUPISU PRACÍ | [8 empty] | v --- níže se nacházejí doplnkové a pomocné údaje k sestavám --- v | [8 empty] | False
Stavba:
Opravy vnitřního oplocení obj.č.047 a 068
Objekt:
Opravy vnitřního oplocení obj.č. 068
| KSO: |  |  |  |  | CC-CZ:
| Místo: |  |  |  |  | Datum: | 22.2.2019
| Zadavatel: |  |  |  |  | IČ:
DIČ:
| Uchazeč: |  |  |  |  | IČ:
DIČ:
| Projektant: |  |  |  |  | IČ:
DIČ:
| Zpracovatel: |  |  |  |  | IČ: | 60162694
|  | PS 0401 Liberec |  |  |  | DIČ: | CZ60162694
Poznámka:
| Cena bez DPH | [5 empty] | 0
|  |  | Základ daně |  |  | Sazba daně | Výše daně
| DPH | základní | 0 |  |  | 21% | 0
|  | snížená | 0 |  |  | 15% | 0
|  | zákl. přenesená | 0 |  |  | 21% | 0
|  | sníž. přenesená | 0 |  |  | 15% | 0
|  | nulová | 0 |  |  | 0% | 0
| Cena s DPH |  |  | v | CZK |  | 0
REKAPITULACE ČLENĚNÍ SOUPISU PRACÍ
Stavba:
|  | SADY PIONÝRŮ | [6 empty] | .
Objekt:
SO 02.10 - DPS č.p. 897
Místo: |  | LOVOSICE |  |  |  | Datum: | 22.2.2019
Zadavatel: | [5 empty] | Projektant:
Uchazeč: | [5 empty] | Zpracovatel: | PS 0401 Liberec
Kód dílu - Popis | [6 empty] | Cena celkem [CZK]
Náklady ze soupisu prací | [6 empty] | 0 | [12 empty] | -1
| HSV - Práce a dodávky HSV | [5 empty] | 0
| PSV - Práce a dodávky PSV | [5 empty] | 0
| M - Práce a dodávky M | [5 empty] | 0
| HZS - Hodinové zúčtovací sazby | [5 empty] | 0
| VRN - Vedlejší rozpočtové náklady | [5 empty] | 0
SOUPIS PRACÍ
Stavba:
SADY PIONÝRŮ
Objekt:
SO 02.10 - DPS č.p. 897
Místo: |  | LOVOSICE |  |  |  | Datum: | 22.2.2019
Zadavatel: | [5 empty] | Projektant:
Uchazeč: | [5 empty] | Zpracovatel: | PS 0401 Liberec
PČ | Typ | Kód | Popis | MJ | Množství | J.cena [CZK] | Cena celkem [CZK] | Cenová soustava |  |  | DPH | J. Nh [h] | Nh celkem [h] | J. hmotnost [t] | Hmotnost celkem [t] | J. suť [t] | Suť Celkem [t]
Náklady soupisu celkem | [6 empty] | 0 | [5 empty] | #REF! |  | #REF! |  | #REF! |  | D | -1 | [10 empty] | #REF!
D | HSV | Práce a dodávky HSV |  |  |  |  | 0 | [5 empty] | #REF! |  | #REF! |  | #REF! | 1 | D | 0 |  |  |  | ROZPOCET | [6 empty] | #REF!
| D | 8 | Trubní vedení |  |  |  | 0
1 | K | 892233122 | Proplach a dezinfekce vodovodního potrubí DN od 40 do 70 | m | 159 |  | 0
| VV |  | 6+1 |  | 7
| VV |  | 80+54+18 |  | 152
| VV |  | Součet |  | 159
2 | K | 892241111 | Tlaková zkouška vodou potrubí do 80 | m | 159 |  | 0
| D | 3 | Svislé a kompletní konstrukce |  |  |  | 0 | [5 empty] | 0.525 |  | 0.06917 |  | 0 | 1 | D | 1 |  |  |  | ROZPOCET | [6 empty] | 0
3 | K | 348101210 | Osazení vrat a vrátek k oplocení na ocelové sloupky do 2 m2 | kus | 1 |  | 0 | CS ÚRS 2019 01 |  |  | základní | 0.525 | 0.525 | 0.06917 | 0.06917 | 0 | 0 | 4 | K | 2 |  |  |  | ROZPOCET | 0 | 0 | 0 | 0 | 0 | 1 | 0 | 4 | 1471171096
4 | K | 55342321 | branka vchodová kovová 1900x940 mm | kus | 1 |  | 0 | CS ÚRS 2019 01 |  |  |  |  | 15.008 |  | 0.2292 |  | 0 | 1 | D | 1 |  |  |  | ROZPOCET | [6 empty] | 0
5 | K | 348171130 | Montáž oplocení z dílců kovových rámových, na ocelové sloupky, výšky přes 1,5 do 2,0 m | m | 4 |  | 0 | CS ÚRS 2019 01 |  |  | základní | 1.607 | 6.428 | 0.04684 | 0.18736 | 0 | 0 | 4 | K | 2 |  |  |  | ROZPOCET | 0 | 0 | 0 | 0 | 0 | 1 | 0 | 4 | 103641134
6 | K | 338171121 | Osazování sloupků a vzpěr plotových ocelových v do 2,60 m se zalitím MC | ks | 4 |  | 0 | CS ÚRS 2018 02 |  |  | základní | 0 | 0 | 0.0104 | 0.0416 | 0 | 0 | 8 | M | 2 |  |  |  | ROZPOCET | 0 | 0 | 0 | 0 | 0 | 1 | 0 | 4 | 1112517690
7 | M | 55342166 | plotový sloupek pro svařované panely profilovaný oválný 70x100mm dl 2,0-2,5m povrchová úprava Pz a komaxit | ks | 4 |  | 0 | CS ÚRS 2018 02 |  |  | základní | 2.145 | 8.58 | 6e-05 | 0.00024 | 0 | 0 | 16 | K | 2 |  |  |  | ROZPOCET | 0 | 0 | 0 | 0 | 0 | 1 | 0 | 16 | 343189148
8 | M | 31327515 | pletivo drátěné plastifikované se čtvercovými oky 55/2,5mm v 2000mm | m | 4 |  | 0 | CS ÚRS 2018 02 |  |  |  |  | #REF! |  | #REF! |  | #REF! | 1 | D | 1 |  |  |  | ROZPOCET | [6 empty] | #REF!
| D | PSV | Práce a dodávky PSV |  |  |  | 0 | [5 empty] | #REF! |  | #REF! |  | #REF! | 2 | D | 0 |  |  |  | ROZPOCET | [6 empty] | #REF!
| D | 713 | Izolace tepelné |  |  |  | 0
9 | K | 713463315 | Montáž izolace tepelné ohybů potrubními pouzdry s Al fólií s přesahem Al páskou 1x D do 50 mm | m | 168 |  | 0
10 | M | 63154863 | pouzdro izolační potrubní ohebné s jednostrannou Al fólií max. 400/100 °C 42/40 mm | m | 60 |  | 0
11 | M | 63154894 | pouzdro izolační potrubní ohebné s jednostrannou Al fólií max. 400/100 °C 54/50 mm | m | 87 |  | 0 | CS ÚRS 2019 01
12 | M | 63154532 | pouzdro izolační potrubní s jednostrannou Al fólií max. 250/100 °C 35/30 mm | m | 21 |  | 0
13 | K | 713463316 | Montáž izolace tepelné ohybů potrubními pouzdry s Al fólií s přesahem Al páskou 1x D do 100 mm | m | 7 |  | 0
14 | M | 63154605 | pouzdro izolační potrubní s jednostrannou Al fólií max. 250/100 °C 60/50 mm | m | 7 |  | 0 | CS ÚRS 2019 01
| D | 722 | Zdravotechnika - vnitřní vodovod |  |  |  | 0 | [5 empty] | 28.2 |  | 0.0378 |  | 0 | 2 | D | 1 |  |  |  | ROZPOCET | [6 empty] | 0
15 | K | 722176114 | Montáž potrubí z plastových trub svařovaných polyfuzně D přes 25 do 32 mm | m | 60 |  | 0 | CS ÚRS 2019 01 |  |  | základní | 0.47 | 28.2 | 0.0005 | 0.03 | 0 | 0 | 16 | K | 2 |  |  |  | ROZPOCET | 0 | 0 | 0 | 0 | 0 | 1 | 0 | 16 | 1857740203
16 | M | 28615100 | trubka tlaková PPR řada PN 10 20x2,2x4000mm | m | 60 |  | 0 | CS ÚRS 2019 01 |  |  | základní | 0 | 0 | 0.00013 | 0.0078 | 0 | 0 | 32 | M | 2 |  |  |  | ROZPOCET | 0 | 0 | 0 | 0 | 0 | 1 | 0 | 16 | -15158011
17 | K | HZS3111 | Demontáže Hodinová zúčtovací sazba montér potrubí - Demontáže | hod | 5 |  | 0 | CS ÚRS 2018 02
18 | K | 722140105.GBT | Potrubí vodovodní ocelové z ušlechtilé oceli spojované lisováním DN 32 Geberit Mapress | m | 18 |  | 0
19 | K | 722140106 | Potrubí z ocelových trubek z ušlechtilé oceli spojované lisováním DN 40 | m | 54 |  | 0
20 | K | 722140107 | Potrubí z ocelových trubek z ušlechtilé oceli spojované lisováním DN 50 | m | 80 |  | 0 | CS ÚRS 2019 01
| D | 733 | Ústřední vytápění - rozvodné potrubí |  |  |  | 0
21 | K | 733121110 | Potrubí ocelové hladké bezešvé běžné nízkotlaké D 22x2,6 | m | 1 |  | 0
22 | M | 14011010 | trubka ocelová bezešvá hladká jakost 11 353 22x2,6mm | m | 1 |  | 0
23 | K | 733121118 | Potrubí z trubek ocelových hladkých bezešvých tvářených za tepla nízkotlakých Ø 57/3,2 | m | 6 |  | 0 | CS ÚRS 2019 01
24 | M | 14011032 | trubka ocelová bezešvá hladká jakost 11 353 57x3,2mm | m | 6 |  | 0 | CS ÚRS 2019 01
| D | 741 | Elektroinstalace - silnoproud |  |  |  | 0 | [5 empty] | 0.384 |  | 0.0004 |  | 0 | 2 | D | 1 |  |  |  | ROZPOCET | [6 empty] | 0
25 | K | 741320105 | Montáž jističů se zapojením vodičů jednopólových nn do 25 A ve skříni | kus | 1 |  | 0 | CS ÚRS 2019 01 |  |  | základní | 0.384 | 0.384 | 0 | 0 | 0 | 0 | 16 | K | 2 |  |  |  | ROZPOCET | 0 | 0 | 0 | 0 | 0 | 1 | 0 | 16 | 1893883550
26 | M | 35822111 | jistič 1pólový-charakteristika B 16A | kus | 1 |  | 0 | CS ÚRS 2019 01 |  |  | základní | 0 | 0 | 0.0004 | 0.0004 | 0 | 0 | 32 | M | 2 |  |  |  | ROZPOCET | 0 | 0 | 0 | 0 | 0 | 1 | 0 | 16 | -1419347026
| D | 6 | Úpravy povrchů, podlahy a osazování výplní |  |  |  | 0 | [5 empty] | 0 |  | 20.9 |  | 0 | 2 | D | 1 |  |  |  | ROZPOCET | [6 empty] | 0
[11 empty] | základní | 0.22 | 0 | 0 | 0 | 0 | 0 | 16 | K | 2 |  |  |  | ROZPOCET | 0 | 0 | 0 | 0 | 0 | 1 | 0 | 16 | -821445442
27 | K | 611315403 | Oprava vápenné omítky vnitřních ploch hrubé, tloušťky do 20 mm stropů, v rozsahu opravované plochy přes 30 do 50% | m2 | 38 |  | 0 | CS ÚRS 2019 01 |  |  | základní | 0 | 0 | 0.55 | 20.9 | 0 | 0 | 32 | M | 2 |  |  |  | ROZPOCET | 0 | 0 | 0 | 0 | 0 | 1 | 0 | 16 | -188589447
28 | K | 632452431 | Doplnění cementového potěru na mazaninách a betonových podkladech (s dodáním hmot), hlazeného dřevěným nebo ocelovým hladítkem, plochy jednotlivě přes 1 m2 do 4 m2 a tl. přes 20 do 30 mm | m2 | 14 |  | 0 | CS ÚRS 2019 01 |  |  |  |  | #REF! |  | #REF! |  | #REF! | 2 | D | 1 |  |  |  | ROZPOCET | [6 empty] | #REF!
| D | 783 | Dokončovací práce - nátěry |  |  |  | 0 | [5 empty] | 4.466 |  | 0.0063 |  | 0 | 2 | D | 1 |  |  |  | ROZPOCET | [6 empty] | 0
29 | K | 783927161 | Krycí (uzavírací) nátěr betonových podlah dvojnásobný akrylátový | m2 | 14 |  | 0 | CS ÚRS 2018 02 |  |  | základní | 0.211 | 2.954 | 0.00033 | 0.00462 | 0 | 0 | 16 | K | 2 |  |  |  | ROZPOCET | 0 | 0 | 0 | 0 | 0 | 1 | 0 | 16 | -1609403603
| VV |  | 14 |  | 14 | [13 empty] | VV | 2 | 2 | True | 1 | ROZPOCET
30 | K | 783943151 | Penetrační nátěr betonových podlah hladkých (z pohledového nebo gletovaného betonu, stěrky apod.) polyuretanový | m2 | 14 |  | 0 | CS ÚRS 2018 02 |  |  | základní | 0.108 | 1.512 | 0.00012 | 0.00168 | 0 | 0 | 16 | K | 2 |  |  |  | ROZPOCET | 0 | 0 | 0 | 0 | 0 | 1 | 0 | 16 | -1896305184
| VV |  | 14 |  | 14 | [13 empty] | VV | 2 | 2 | True | 1 | ROZPOCET
| D | 784 | Dokončovací práce - malby a tapety |  |  |  | 0 | [5 empty] | 6.604 |  | 0.05876 |  | 0.01612 | 2 | D | 1 |  |  |  | ROZPOCET | [6 empty] | 0
31 | K | 784121001 | Oškrabání malby v místnostech výšky do 3,80 m | m2 | 52 |  | 0 | CS ÚRS 2018 02 |  |  | základní | 0.074 | 3.848 | 0.001 | 0.052 | 0.00031 | 0.01612 | 16 | K | 2 |  |  |  | ROZPOCET | 0 | 0 | 0 | 0 | 0 | 1 | 0 | 16 | -80616315
| P |  | Poznámka k položce: Strop - 14 m2 Stěny - 38 m2 | [15 empty] | P | 2
| VV |  |  |  | 52 | [13 empty] | VV | 2 | 2 | True | 1 | ROZPOCET
32 | K | 784211001 | Malby z malířských směsí otěruvzdorných za mokra jednonásobné, bílé za mokra otěruvzdorné výborně v místnostech výšky do 3,80 m | m2 | 52 |  | 0 | CS ÚRS 2018 02 |  |  | základní | 0.053 | 2.756 | 0.00013 | 0.00676 | 0 | 0 | 16 | K | 2 |  |  |  | ROZPOCET | 0 | 0 | 0 | 0 | 0 | 1 | 0 | 16 | 543185472
| P |  | Poznámka k položce: Strop - 14 m2 Stěny - 38 m2 | [15 empty] | P | 2
| VV |  |  |  | 52 | [13 empty] | VV | 2 | 2 | True | 1 | ROZPOCET
| D | M | Práce a dodávky M |  |  |  | 0 | [5 empty] | 0.92 |  | 0.0024 |  | 0 | 3 | D | 0 |  |  |  | ROZPOCET | [6 empty] | 0
| D | 21-M | Elektromontáže |  |  |  | 0 | [5 empty] | 0.92 |  | 0.0024 |  | 0 | 3 | D | 1 |  |  |  | ROZPOCET | [6 empty] | 0
33 | K | 210812011 | Montáž izolovaných kabelů měděných do 1 kV bez ukončení plných a kulatých (CYKY, CHKE-R,...) uložených volně nebo v liště počtu a průřezu žil 3x1,5 až 6 mm2 | m | 20 |  | 0 | CS ÚRS 2018 02 |  |  | základní | 0.046 | 0.92 | 0 | 0 | 0 | 0 | 64 | K | 2 |  |  |  | ROZPOCET | 0 | 0 | 0 | 0 | 0 | 1 | 0 | 64 | 115290992
34 | M | 34111030 | kabel silový s Cu jádrem 1 kV 3x1,5mm2 | m | 20 |  | 0 | CS ÚRS 2018 02 |  |  | základní | 0 | 0 | 0.00012 | 0.0024 | 0 | 0 | 128 | M | 2 |  |  |  | ROZPOCET | 0 | 0 | 0 | 0 | 0 | 1 | 0 | 128 | 811900126
| D | 23-M | Montáže potrubí |  |  |  | 0
35 | K | 230050031 | Montáž a zhotovení doplňkové konstrukce z profilového materiálu | kg | 200 |  | 0
| D | HZS | Hodinové zúčtovací sazby |  |  |  | 0
35 | K | HZS3111.1 | Hodinová zúčtovací sazba montér potrubí | hod | 20 |  | 0
| P |  | Poznámka k položce: Poznámka k položce:, Poznámka k položce:, Práce podle výkazu výměr SO 02.10 položka B.2 bod 1-5, 1. Tlakově nezávislá balená předávací stanice horká voda- voda s ohřevem TUV......kpl 1, 2. Připojení předávací stanice k zásobníku TUV a expanzní nádrži....kpl 1, 3. Mezikus pro měřič tepla DN 25,PN 25,L=190 mm........ks 1, 4. Odvzdušňovací nádoba horkovodu s potrubím a kohoutem DN 15,PN 25....ks 2, 5. Odkalovací a vypouštěcí kohout horkovodu DN15,PN 25 s návarkem......ks 2
37 | K | HZS3231 | Hodinová zúčtovací sazba montér měřících a regulačních zařízení | hod | 30 |  | 0
| P |  | Poznámka k položce: Poznámka k položce:, Poznámka k položce:, Práce podle výkazu výměr SO 02.10 - položka B.1 - 10 hod
příprava pro elektroměr, revize
37a | K | HZS3231 | Dispečink, oživení | kpl | 1 |  | 0
38 | M | 99111 | Dodávka Dodávka tlakově nezávislé předávací stanice vč.zásobníku TUV a exp. nádoby | kpl | 1 |  | 0
| D | VRN | Vedlejší rozpočtové náklady |  |  |  | 0
| D | VRN4 | Inženýrská činnost |  |  |  | 0
39 | K | 043194000 | Ostatní zkoušky | hod | 72 |  | 0
| P |  | Poznámka k položce: Poznámka k položce:, Poznámka k položce:, Topná zkouška 72 hod,
0
50 | K | 310231001 | Zazdívka otvorů ve zdivu nadzákladovém plochy do 1 m2 cihlami děrovanými do P10 tl 175 mm | m2 | 3 |  | 0

## SO 02.11_MŠ
[9 empty] | >> skryté sloupce << | [9 empty] | {b7dcab45-a6dc-4a26-b140-c5f82b200f92}
2
| KRYCÍ LIST SOUPISU PRACÍ | [8 empty] | v --- níže se nacházejí doplnkové a pomocné údaje k sestavám --- v | [8 empty] | False
Stavba:
Opravy vnitřního oplocení obj.č.047 a 068
Objekt:
Opravy vnitřního oplocení obj.č. 068
| KSO: |  |  |  |  | CC-CZ:
| Místo: |  |  |  |  | Datum: | 22.2.2019
| Zadavatel: |  |  |  |  | IČ:
DIČ:
| Uchazeč: |  |  |  |  | IČ:
DIČ:
| Projektant: |  |  |  |  | IČ:
DIČ:
| Zpracovatel: |  |  |  |  | IČ: | 60162694
|  | PS 0401 Liberec |  |  |  | DIČ: | CZ60162694
Poznámka:
| Cena bez DPH | [5 empty] | 0
|  |  | Základ daně |  |  | Sazba daně | Výše daně
| DPH | základní | 0 |  |  | 21% | 0
|  | snížená | 0 |  |  | 15% | 0
|  | zákl. přenesená | 0 |  |  | 21% | 0
|  | sníž. přenesená | 0 |  |  | 15% | 0
|  | nulová | 0 |  |  | 0% | 0
| Cena s DPH |  |  | v | CZK |  | 0
REKAPITULACE ČLENĚNÍ SOUPISU PRACÍ
Stavba: | [8 empty] | .
SADY PIONÝRŮ
Objekt:
SO 02.11 - DPS č.p. 912 MŠ
Místo: |  | LOVOSICE |  |  |  | Datum: | 2019-02-28
Zadavatel: | [5 empty] | Projektant:
Uchazeč: | [5 empty] | Zpracovatel: | PS 0401 Liberec
Kód dílu - Popis | [6 empty] | Cena celkem [CZK]
Náklady ze soupisu prací | [6 empty] | 0 | [12 empty] | -1
| HSV - Práce a dodávky HSV | [5 empty] | 0
| PSV - Práce a dodávky PSV | [5 empty] | 0
| M - Práce a dodávky M | [5 empty] | 0
| HZS - Hodinové zúčtovací sazby | [5 empty] | 0
| VRN - Vedlejší rozpočtové náklady | [5 empty] | 0
SOUPIS PRACÍ
Stavba:
SADY PIONÝRŮ
Objekt:
SO 02.11 - DPS č.p. 912 MŠ
Místo: |  | LOVOSICE |  |  |  | Datum: | 22.2.2019
Zadavatel: | [5 empty] | Projektant:
Uchazeč: | [5 empty] | Zpracovatel: | PS 0401 Liberec
PČ | Typ | Kód | Popis | MJ | Množství | J.cena [CZK] | Cena celkem [CZK] | Cenová soustava |  |  | DPH | J. Nh [h] | Nh celkem [h] | J. hmotnost [t] | Hmotnost celkem [t] | J. suť [t] | Suť Celkem [t]
Náklady soupisu celkem | [6 empty] | 0 | [5 empty] | 36.402 |  | 0.37053 |  | 0 |  | D | -1 | [7 empty] | 0
| D | HSV | Práce a dodávky HSV |  |  |  | 0 | [5 empty] | 20.078 |  | 0.34643 |  | 0 | 1 | D | 0 | ROZPOCET | [6 empty] | 0
| D | 2 | Zakládání |  |  |  | 0
1 | K | 272313611 | Základy z betonu prostého klenby z betonu kamenem neprokládaného tř. C 16/20 | m3 | 5.8 |  | 0 | CS ÚRS 2019 01
| D | 3 | Svislé a kompletní konstrukce |  |  |  | 0 | [5 empty] | 0.525 |  | 0.06917 |  | 0 | 1 | D | 1 | ROZPOCET | [6 empty] | 0
2 | K | 348101210 | Osazení vrat a vrátek k oplocení na ocelové sloupky do 2 m2 | kus | 1 |  | 0 | CS ÚRS 2019 01 |  |  | základní | 0.525 | 0.525 | 0.06917 | 0.06917 | 0 | 0 | 4 | K | 2 | ROZPOCET | 0 | 0 | 0 | 0 | 0 | 1 | 0 | 4 | 1471171096
3 | K | 55342321 | branka vchodová kovová 1900x940 mm | kus | 1 |  | 0 | CS ÚRS 2019 01 |  |  |  |  | 15.008 |  | 0.2292 |  | 0 | 1 | D | 1 | ROZPOCET | [6 empty] | 0
4 | K | 348171130 | Montáž oplocení z dílců kovových rámových, na ocelové sloupky, výšky přes 1,5 do 2,0 m | m | 4 |  | 0 | CS ÚRS 2019 01 |  |  | základní | 1.607 | 6.428 | 0.04684 | 0.18736 | 0 | 0 | 4 | K | 2 | ROZPOCET | 0 | 0 | 0 | 0 | 0 | 1 | 0 | 4 | 103641134
5 | K | 338171121 | Osazování sloupků a vzpěr plotových ocelových v do 2,60 m se zalitím MC | ks | 4 |  | 0 | CS ÚRS 2018 02 |  |  | základní | 0 | 0 | 0.0104 | 0.0416 | 0 | 0 | 8 | M | 2 | ROZPOCET | 0 | 0 | 0 | 0 | 0 | 1 | 0 | 4 | 1112517690
6 | M | 55342166 | plotový sloupek pro svařované panely profilovaný oválný 70x100mm dl 2,0-2,5m povrchová úprava Pz a komaxit | ks | 4 |  | 0 | CS ÚRS 2018 02 |  |  | základní | 2.145 | 8.58 | 6e-05 | 0.00024 | 0 | 0 | 16 | K | 2 | ROZPOCET | 0 | 0 | 0 | 0 | 0 | 1 | 0 | 16 | 343189148
7 | M | 31327515 | pletivo drátěné plastifikované se čtvercovými oky 55/2,5mm v 2000mm | m | 4 |  | 0 | CS ÚRS 2018 02 |  |  |  |  | 4.545 |  | 0.04806 |  | 0 | 1 | D | 1 | ROZPOCET | [6 empty] | 0
| D | 3 | Svislé a kompletní konstrukce |  |  |  | 0 |  |  |  | základní | 0.391 | 0 | 0 | 0 | 0.031 | 0 | 4 | K | 2 | ROZPOCET | 0 | 0 | 0 | 0 | 0 | 1 | 0 | 4 | -563977032
8 | K | 311272121 | Zdivo z pórobetonových tvárnic na tenké maltové lože, tl. zdiva 250 mm pevnost tvárnic do P2, objemová hmotnost do 450 kg/m3 na pero a drážku | m2 | 14 |  | 0 | CS ÚRS 2019 01
9 | K | 342272225 | Příčky z pórobetonových tvárnic hladkých na tenké maltové lože objemová hmotnost do 500 kg/m3, tloušťka příčky 100 mm | m2 | 9 |  | 0 | CS ÚRS 2019 01 |  |  | základní | 0.505 | 4.545 | 0.00534 | 0.04806 | 0 | 0 | 4 | K | 2 | ROZPOCET | 0 | 0 | 0 | 0 | 0 | 1 | 0 | 4 | -45804225
| D | 4 | Vodorovné konstrukce |  |  |  | 0
10 | K | 411168344 | Stropy keramické z cihelných vložek MIAKO a keramobetonových nosníků bez nadbetonávky včetně zmonolitnění konstrukce mezi stropní keramické vložky z betonu C 20/25 při osové vzdálenosti nosníků 50 cm, z vložek výšky 25 cm (MIAKO 25/50 bez nadbetonávky), tloušťky stropní konstrukce 25 cm, z nosníků délky přes 4 do 5 m | m2 | 16.64 |  | 0 | CS ÚRS 2019 01
11 | K | 417388114 | Ztužující věnce pro keramické stropní konstrukce pro nosné vnější zdivo z děrovaných cihel z betonu železového včetně výztuže, věncovky a izolantu šířka vnější zdi 36,5 cm, stropní konstrukce tl. 25 cm | m | 13 |  | 0 | CS ÚRS 2019 01
| VV |  | 0,975/0,25/0,3 |  | 13
| D | 6 | Úpravy povrchů, podlahy a osazování výplní |  |  |  | 0
12 | K | 612311141 | Omítka vápenná vnitřních ploch nanášená ručně dvouvrstvá štuková, tloušťky jádrové omítky do 10 mm a tloušťky štuku do 3 mm svislých konstrukcí stěn | m2 | 52.8 |  | 0 | CS ÚRS 2019 01
13 | K | 622311141 | Omítka vápenná vnějších ploch nanášená ručně dvouvrstvá, tloušťky jádrové omítky do 15 mm a tloušťky štuku do 3 mm štuková stěn | m2 | 34.8 |  | 0 | CS ÚRS 2019 01
14 | K | 631311134 | Mazanina z betonu prostého bez zvýšených nároků na prostředí tl. přes 120 do 240 mm tř. C 16/20 | m3 | 1.997 |  | 0 | CS ÚRS 2019 01
| VV |  | 16,64*0,12 |  | 1.997
15 | K | 632451425 | Potěr pískocementový běžný tl. přes 10 do 20 mm tř. C 20 | m2 | 15.625 |  | 0 | CS ÚRS 2019 01
| VV |  | 0,25/0,016 |  | 15.625
16 | K | 632451455 | Potěr pískocementový běžný tl. přes 40 do 50 mm tř. C 20 | m2 | 16.64 |  | 0 | CS ÚRS 2019 01
17 | K | 642942611 | Osazování zárubní nebo rámů kovových dveřních lisovaných nebo z úhelníků bez dveřních křídel na montážní pěnu, plochy otvoru do 2,5 m2 | kus | 1 |  | 0 | CS ÚRS 2019 01
18 | M | 61182252 | zárubeň rámová pro dveře 1křídlé 900x1970mm | kus | 1 |  | 0 | CS ÚRS 2019 01
| D | 8 | Trubní vedení |  |  |  | 0
19 | K | 892233122 | Proplach a dezinfekce vodovodního potrubí DN od 40 do 70 | m | 37 |  | 0
| P |  | Poznámka k položce:
| VV |  | 6+1 |  | 7
| VV |  | 12+12+6 |  | 30
| VV |  | Součet |  | 37
20 | K | 892241111 | Tlaková zkouška vodou potrubí do 80 | m | 37 |  | 0
| D | PSV | Práce a dodávky PSV |  |  |  | 0 | [5 empty] | 14.484 |  | 0.0193 |  | 0 | 2 | D | 0 | ROZPOCET | [6 empty] | 0
| D | 711 | Izolace proti vodě, vlhkosti a plynům |  |  |  | 0
21 | K | 711141559 | Provedení izolace proti zemní vlhkosti pásy přitavením NAIP na ploše vodorovné V | m2 | 16.64 |  | 0 | CS ÚRS 2019 01
22 | M | 62832001 | pás asfaltový natavitelný oxidovaný tl. 3,5mm typu V60 S35 s vložkou ze skleněné rohože, s jemnozrnným minerálním posypem | m2 | 19.136 |  | 0 | CS ÚRS 2019 01
| VV |  | 16,64*1,15 'Přepočtené koeficientem množství |  | 19.136
| D | 713 | Izolace tepelné |  |  |  | 0
23 | K | 713463315 | Montáž izolace tepelné ohybů potrubními pouzdry s Al fólií s přesahem Al páskou 1x D do 50 mm | m | 33 |  | 0
24 | M | 63154863 | pouzdro izolační potrubní ohebné s jednostrannou Al fólií max. 400/100 °C 42/40 mm | m | 12 |  | 0
25 | M | 63154894 | pouzdro izolační potrubní ohebné s jednostrannou Al fólií max. 400/100 °C 54/50 mm | m | 15 |  | 0 | CS ÚRS 2019 01
26 | M | 63154532 | pouzdro izolační potrubní s jednostrannou Al fólií max. 250/100 °C 35/30 mm | m | 6 |  | 0
27 | K | 713463316 | Montáž izolace tepelné ohybů potrubními pouzdry s Al fólií s přesahem Al páskou 1x D do 100 mm | m | 7 |  | 0
28 | M | 63154605 | pouzdro izolační potrubní s jednostrannou Al fólií max. 250/100 °C 60/50 mm | m | 7 |  | 0 | CS ÚRS 2019 01
| D | 722 | Zdravotechnika - vnitřní vodovod |  |  |  | 0 | [5 empty] | 14.1 |  | 0.0189 |  | 0 | 2 | D | 1 | ROZPOCET | [6 empty] | 0
29 | K | 722176114 | Montáž potrubí z plastových trub svařovaných polyfuzně D přes 25 do 32 mm | m | 30 |  | 0 | CS ÚRS 2019 01 |  |  | základní | 0.47 | 14.1 | 0.0005 | 0.015 | 0 | 0 | 16 | K | 2 | ROZPOCET | 0 | 0 | 0 | 0 | 0 | 1 | 0 | 16 | 1857740203
30 | M | 28615100 | trubka tlaková PPR řada PN 10 20x2,2x4000mm | m | 30 |  | 0 | CS ÚRS 2019 01 |  |  | základní | 0 | 0 | 0.00013 | 0.0039 | 0 | 0 | 32 | M | 2 | ROZPOCET | 0 | 0 | 0 | 0 | 0 | 1 | 0 | 16 | -15158011
31 | K | HZS3111 | Demontáže Hodinová zúčtovací sazba montér potrubí - Demontáže | hod | 5 |  | 0 | CS ÚRS 2018 02
32 | K | 722140105.GBT | Potrubí vodovodní ocelové z ušlechtilé oceli spojované lisováním DN 32 Geberit Mapress | m | 6 |  | 0
33 | K | 722140106 | Potrubí z ocelových trubek z ušlechtilé oceli spojované lisováním DN 40 | m | 12 |  | 0
34 | K | 722140107 | Potrubí z ocelových trubek z ušlechtilé oceli spojované lisováním DN 50 | m | 12 |  | 0 | CS ÚRS 2019 01
| D | 733 | Ústřední vytápění - rozvodné potrubí |  |  |  | 0
35 | K | 733121110 | Potrubí ocelové hladké bezešvé běžné nízkotlaké D 22x2,6 | m | 1 |  | 0
36 | M | 14011010 | trubka ocelová bezešvá hladká jakost 11 353 22x2,6mm | m | 1 |  | 0
37 | K | 733121118 | Potrubí z trubek ocelových hladkých bezešvých tvářených za tepla nízkotlakých Ø 57/3,2 | m | 6 |  | 0 | CS ÚRS 2019 01
38 | M | 14011032 | trubka ocelová bezešvá hladká jakost 11 353 57x3,2mm | m | 6 |  | 0 | CS ÚRS 2019 01
| D | 741 | Elektroinstalace - silnoproud |  |  |  | 0 | [5 empty] | 0.384 |  | 0.0004 |  | 0 | 2 | D | 1 | ROZPOCET | [6 empty] | 0
39 | K | 741320105 | Montáž jističů se zapojením vodičů jednopólových nn do 25 A ve skříni | kus | 1 |  | 0 | CS ÚRS 2019 01 |  |  | základní | 0.384 | 0.384 | 0 | 0 | 0 | 0 | 16 | K | 2 | ROZPOCET | 0 | 0 | 0 | 0 | 0 | 1 | 0 | 16 | 1893883550
40 | M | 35822111 | jistič 1pólový-charakteristika B 16A | kus | 1 |  | 0 | CS ÚRS 2019 01 |  |  | základní | 0 | 0 | 0.0004 | 0.0004 | 0 | 0 | 32 | M | 2 | ROZPOCET | 0 | 0 | 0 | 0 | 0 | 1 | 0 | 16 | -1419347026
| D | 764 | Konstrukce klempířské |  |  |  | 0
41 | K | 764111411 | Krytina ze svitků nebo tabulí z pozinkovaného plechu s úpravou u okapů, prostupů a výčnělků střechy rovné drážkováním ze svitků rš 670 mm, sklon střechy do 30° | m2 | 17 |  | 0 | CS ÚRS 2019 01
42 | K | 764212430 | Oplechování střešních prvků z pozinkovaného plechu okapu okapovým plechem střechy rovné rš 120 mm | m | 9 |  | 0 | CS ÚRS 2019 01
| P |  | Poznámka k položce: Okap
| D | 766 | Konstrukce truhlářské |  |  |  | 0
43 | K | 766660002 | Montáž dveřních křídel dřevěných nebo plastových otevíravých do ocelové zárubně povrchově upravených jednokřídlových, šířky přes 800 mm | kus | 2 |  | 0 | CS ÚRS 2019 01
44 | M | 61174183 | dveře dřevěné vchodové plné palubkové smrkové 1křídlé 900x1970mm | kus | 2 |  | 0 | CS ÚRS 2019 01
| D | 783 | Dokončovací práce - nátěry |  |  |  | 0
45 | K | 783901451 | Příprava podkladu betonových podlah před provedením nátěru zametením | m2 | 16.64 |  | 0 | CS ÚRS 2018 02
46 | K | 783927161 | Krycí (uzavírací) nátěr betonových podlah dvojnásobný akrylátový | m2 | 16.64 |  | 0 | CS ÚRS 2018 02
47 | K | 783943151 | Penetrační nátěr betonových podlah hladkých (z pohledového nebo gletovaného betonu, stěrky apod.) polyuretanový | m2 | 16.64 |  | 0 | CS ÚRS 2018 02
| D | M | Práce a dodávky M |  |  |  | 0 | [5 empty] | 1.84 |  | 0.0048 |  | 0 | 3 | D | 0 | ROZPOCET | [6 empty] | 0
| D | 21-M | Elektromontáže |  |  |  | 0 | [5 empty] | 1.84 |  | 0.0048 |  | 0 | 3 | D | 1 | ROZPOCET | [6 empty] | 0
48 | K | 210812011 | Montáž izolovaných kabelů měděných do 1 kV bez ukončení plných a kulatých (CYKY, CHKE-R,...) uložených volně nebo v liště počtu a průřezu žil 3x1,5 až 6 mm2 | m | 40 |  | 0 | CS ÚRS 2018 02 |  |  | základní | 0.046 | 1.84 | 0 | 0 | 0 | 0 | 64 | K | 2 | ROZPOCET | 0 | 0 | 0 | 0 | 0 | 1 | 0 | 64 | 115290992
49 | M | 34111030 | kabel silový s Cu jádrem 1 kV 3x1,5mm2 | m | 40 |  | 0 | CS ÚRS 2018 02 |  |  | základní | 0 | 0 | 0.00012 | 0.0048 | 0 | 0 | 128 | M | 2 | ROZPOCET | 0 | 0 | 0 | 0 | 0 | 1 | 0 | 128 | 811900126
| D | 23-M | Montáže potrubí |  |  |  | 0
50 | K | 230050031 | Montáž a zhotovení doplňkové konstrukce z profilového materiálu | kg | 200 |  | 0
| D | HZS | Hodinové zúčtovací sazby |  |  |  | 0
51 | K | HZS3111.1 | Hodinová zúčtovací sazba montér potrubí | hod | 20 |  | 0
| P |  | Poznámka k položce: Poznámka k položce:, Poznámka k položce:, Práce podle výkazu výměr SO 02.11 položka B.2 bod 1-5, 1. Tlakově nezávislá balená předávací stanice horká voda- voda s ohřevem TUV......kpl 1, 2. Připojení předávací stanice k zásobníku TUV a expanzní nádrži....kpl 1, 3. Mezikus pro měřič tepla DN 25,PN 25,L=190 mm........ks 1, 4. Odvzdušňovací nádoba horkovodu s potrubím a kohoutem DN 15,PN 25....ks 2, 5. Odkalovací a vypouštěcí kohout horkovodu DN15,PN 25 s návarkem......ks 2
52 | K | HZS3231 | Hodinová zúčtovací sazba montér měřících a regulačních zařízení | hod | 30 |  | 0
| P |  | Poznámka k položce: Poznámka k položce:, Poznámka k položce:, Práce podle výkazu výměr SO 02.11 - položka B.1 - 10 hod
příprava pro elektroměr, revize
52a | K | HZS3231 | Dispečink, oživení | kpl | 1 |  | 0
53 | M | 99111 | Dodávka Dodávka tlakově nezávislé předávací stanice vč.zásobníku TUV a exp. nádoby | kpl | 1 |  | 0
| D | VRN | Vedlejší rozpočtové náklady |  |  |  | 0
| D | VRN4 | Inženýrská činnost |  |  |  | 0
54 | K | 043194000 | Ostatní zkoušky | hod | 72 |  | 0
| P |  | Poznámka k položce: Poznámka k položce:, Poznámka k položce:, Topná zkouška 72 hod,
| D | 764 | Konstrukce klempířské - zastřešení |  |  |  | 0
55 | K | 764501103 | Montáž žlabu podokapního půlkruhového žlabu | m | 5 |  | 0
56 | M | 55344188 | žlab půlkruhový podokapní Pz 333mm | m | 5 |  | 0
57 | K | 764508131 | Montáž svodu kruhového, průměru svodu | m | 3 |  | 0
58 | M | 55344204 | svod kruhový Pz 100mm | m | 3 |  | 0
59 | K | 764204 R02 | Montáž oplechování stř.pláště a atik bez rohů rš přes 800 mm | m2 | 15 |  | 0
60 | M | 13814183 | plech hladký Pz jakost DX51+Z275 tl 0,55mm tabule | t | 0.2 |  | 0
0
61 | K | 310231001 | Zazdívka otvorů ve zdivu nadzákladovém plochy do 1 m2 cihlami děrovanými do P10 tl 175 mm | m2 | 3 |  | 0

## SO 03 - K - 16A
[9 empty] | >> skryté sloupce << | [9 empty] | {b1599e37-3875-42e4-8bc2-165d1c8aa584}
2
| KRYCÍ LIST SOUPISU PRACÍ | [8 empty] | v --- níže se nacházejí doplnkové a pomocné údaje k sestavám --- v | [8 empty] | False
Stavba:
SADY PIONÝRŮ
Objekt:
SO 03 - DPS K - 16A
| KSO: |  |  |  |  | CC-CZ:
| Místo: | LOVOSICE |  |  |  | Datum: | 2019-02-28
| Zadavatel: |  |  |  |  | IČ:
DIČ:
| Uchazeč: |  |  |  |  | IČ:
DIČ:
| Projektant: |  |  |  |  | IČ:
DIČ:
| Zpracovatel: |  |  |  |  | IČ:
DIČ:
Poznámka:
| Cena bez DPH | [5 empty] | 0
|  |  | Základ daně |  |  | Sazba daně | Výše daně
| DPH | základní | 0 |  |  | 21% | 0
|  | snížená | 0 |  |  | 15% | 0
|  | zákl. přenesená | 0 |  |  | 21% | 0
|  | sníž. přenesená | 0 |  |  | 15% | 0
|  | nulová | 0 |  |  | 0% | 0
| Cena s DPH |  |  | v | CZK |  | 0
REKAPITULACE ČLENĚNÍ SOUPISU PRACÍ
Stavba:
SADY PIONÝRŮ
Objekt:
SO 03 - DPS K - 16A
Místo: |  | LOVOSICE |  |  |  | Datum: | 2019-02-28
Zadavatel: | [5 empty] | Projektant:
Uchazeč: | [5 empty] | Zpracovatel:
Kód dílu - Popis | [6 empty] | Cena celkem [CZK]
Náklady ze soupisu prací | [6 empty] | 0 | [12 empty] | -1
| 8 - Trubní vedení | [5 empty] | 0
| 713 - Izolace tepelné | [5 empty] | 0
| 722 - Zdravotechnika - vnitřní vodovod | [5 empty] | 0
| 733 - Ústřední vytápění - rozvodné potrubí | [5 empty] | 0
| 23-M - Montáže potrubí | [5 empty] | 0
| HZS - Hodinové zúčtovací sazby | [5 empty] | 0
| VRN - Vedlejší rozpočtové náklady | [5 empty] | 0
| VRN4 - Inženýrská činnost | [5 empty] | 0
SOUPIS PRACÍ
Stavba:
SADY PIONÝRŮ
Objekt:
SO 03 - DPS K - 16A
Místo: |  | LOVOSICE |  |  |  | Datum: | 2019-02-28
Zadavatel: | [5 empty] | Projektant:
Uchazeč: | [5 empty] | Zpracovatel:
PČ | Typ | Kód | Popis | MJ | Množství | J.cena [CZK] | Cena celkem [CZK] | Cenová soustava |  |  | DPH | J. Nh [h] | Nh celkem [h] | J. hmotnost [t] | Hmotnost celkem [t] | J. suť [t] | Suť Celkem [t]
Náklady soupisu celkem | [6 empty] | 0 | [5 empty] | 115.023 |  | 1.3725 |  | 0 |  | D | -1 | [10 empty] | 0
| D | 8 | Trubní vedení |  |  |  | 0 | [5 empty] | 7.744 |  | 8.33e-06 |  | 0 | 1 | D | 0 |  |  |  | ROZPOCET | [6 empty] | 0
1 | K | 892233122 | Proplach a dezinfekce vodovodního potrubí DN od 40 do 70 | m | 49 |  | 0 |  |  |  | základní | 0.062 | 3.038 | 1.7e-07 | 8.33e-06 | 0 | 0 | 4 | K | 1 |  |  |  | ROZPOCET | 0 | 0 | 0 | 0 | 0 | 1 | 0 | 4 | -1007738108
| VV |  | 18+1+12+12+6 |  | 49 | [13 empty] | VV | 1 | 2 | True | 1 | ROZPOCET
2 | K | 892241111 | Tlaková zkouška vodou potrubí do 80 | m | 79 |  | 0 |  |  |  | základní | 0.044 | 3.476 | 0 | 0 | 0 | 0 | 4 | K | 1 |  |  |  | ROZPOCET | 0 | 0 | 0 | 0 | 0 | 1 | 0 | 4 | 1431802311
| VV |  | 49+30 |  | 79 | [13 empty] | VV | 1 | 2 | True | 1 | ROZPOCET
3 | K | 892353922 | Proplach vodovodního potrubí při opravách jednoduchý (bez dezinfekce) DN od 150 do 200 | m | 30 |  | 0 | CS ÚRS 2019 01 |  |  | základní | 0.041 | 1.23 | 0 | 0 | 0 | 0 | 4 | K | 1 |  |  |  | ROZPOCET | 0 | 0 | 0 | 0 | 0 | 1 | 0 | 4 | -1354355723
| VV |  | 30 |  | 30 | [13 empty] | VV | 1 | 2 | True | 0 | ROZPOCET
| D | 713 | Izolace tepelné |  |  |  | 0 | [5 empty] | 14.108 |  | 0.2042 |  | 0 | 2 | D | 0 |  |  |  | ROZPOCET | [6 empty] | 0
4 | K | 713463313 | Montáž izolace tepelné potrubí a ohybů tvarovkami nebo deskami potrubními pouzdry s povrchovou úpravou hliníkovou fólií se samolepícím přesahem (izolační materiál ve specifikaci) přelepenými samolepící hliníkovou páskou potrubí jednovrstvá D přes 100 do 150 mm | m | 50 |  | 0 | CS ÚRS 2019 01 |  |  | základní | 0.122 | 6.1 | 0.00031 | 0.0155 | 0 | 0 | 16 | K | 1 |  |  |  | ROZPOCET | 0 | 0 | 0 | 0 | 0 | 1 | 0 | 16 | 746074613
| VV |  | 36+14 |  | 50 | [13 empty] | VV | 1 | 2 | True | 0 | ROZPOCET
5 | M | 63154058 | pouzdro izolační potrubní s jednostrannou Al fólií max. 250/100 °C 133/100 mm | m | 36 |  | 0 | CS ÚRS 2019 01 |  |  | základní | 0 | 0 | 0.0046 | 0.1656 | 0 | 0 | 32 | M | 1 |  |  |  | ROZPOCET | 0 | 0 | 0 | 0 | 0 | 1 | 0 | 16 | 2117638065
6 | M | 63154605 | pouzdro izolační potrubní s jednostrannou Al fólií max. 250/100 °C 60/50 mm | m | 14 |  | 0 | CS ÚRS 2019 01 |  |  | základní | 0 | 0 | 0.00121 | 0.01694 | 0 | 0 | 32 | M | 1 |  |  |  | ROZPOCET | 0 | 0 | 0 | 0 | 0 | 1 | 0 | 16 | 1675113200
7 | K | 713463315 | Montáž izolace tepelné ohybů potrubními pouzdry s Al fólií s přesahem Al páskou 1x D do 50 mm | m | 44 |  | 0 |  |  |  | základní | 0.182 | 8.008 | 0.00013999 | 0.0061598 | 0 | 0 | 16 | K | 1 |  |  |  | ROZPOCET | 0 | 0 | 0 | 0 | 0 | 1 | 0 | 16 | 651885172
| VV |  | 20+9+15 |  | 44 | [13 empty] | VV | 1 | 2 | True | 1 | ROZPOCET
| D | 722 | Zdravotechnika - vnitřní vodovod |  |  |  | 0 | [5 empty] | 4.338 |  | 0.01962 |  | 0 | 2 | D | 0 |  |  |  | ROZPOCET | [6 empty] | 0
8 | K | 722140103 | Potrubí z ocelových trubek z ušlechtilé oceli spojované lisováním DN 20 | m | 6 |  | 0 | CS ÚRS 2019 01 |  |  | základní | 0.241 | 1.446 | 0.00091 | 0.00546 | 0 | 0 | 16 | K | 1 |  |  |  | ROZPOCET | 0 | 0 | 0 | 0 | 0 | 1 | 0 | 16 | -27628228
9 | K | 722140104 | Potrubí z ocelových trubek z ušlechtilé oceli spojované lisováním DN 25 | m | 12 |  | 0 | CS ÚRS 2019 01 |  |  | základní | 0.241 | 2.892 | 0.00118 | 0.01416 | 0 | 0 | 16 | K | 1 |  |  |  | ROZPOCET | 0 | 0 | 0 | 0 | 0 | 1 | 0 | 16 | 1028498708
| D | 733 | Ústřední vytápění - rozvodné potrubí |  |  |  | 0 | [5 empty] | 38.573 |  | 1.1352 |  | 0 | 2 | D | 0 |  |  |  | ROZPOCET | [6 empty] | 0
10 | K | 733121110 | Potrubí ocelové hladké bezešvé běžné nízkotlaké D 22x2,6 | m | 1 |  | 0 |  |  |  | základní | 0.317 | 0.317 | 0.0014093 | 0.0014093 | 0 | 0 | 16 | K | 1 |  |  |  | ROZPOCET | 0 | 0 | 0 | 0 | 0 | 1 | 0 | 16 | 2084267186
11 | M | 14011010 | trubka ocelová bezešvá hladká jakost 11 353 22x2,6mm | m | 1 |  | 0 | CS ÚRS 2019 01 |  |  | základní | 0 | 0 | 0.00124 | 0.00124 | 0 | 0 | 32 | M | 1 |  |  |  | ROZPOCET | 0 | 0 | 0 | 0 | 0 | 1 | 0 | 16 | -564424658
12 | K | 733121116 | Potrubí z trubek ocelových hladkých bezešvých tvářených za tepla nízkotlakých Ø 44,5/3,2 | m | 18 |  | 0 | CS ÚRS 2019 01 |  |  | základní | 0.445 | 8.01 | 0.00501 | 0.09018 | 0 | 0 | 16 | K | 1 |  |  |  | ROZPOCET | 0 | 0 | 0 | 0 | 0 | 1 | 0 | 16 | 1280213508
13 | M | 14011020 | trubka ocelová bezešvá hladká jakost 11 353 44,5x3,2mm | m | 18 |  | 0 | CS ÚRS 2019 01 |  |  | základní | 0 | 0 | 0.00343 | 0.06174 | 0 | 0 | 32 | M | 1 |  |  |  | ROZPOCET | 0 | 0 | 0 | 0 | 0 | 1 | 0 | 16 | 1713807315
14 | K | 733121133 | Potrubí z trubek ocelových hladkých bezešvých tvářených za tepla nízkotlakých Ø 133/5,0 | m | 30 |  | 0 | CS ÚRS 2019 01 |  |  | základní | 0.805 | 24.15 | 0.01601 | 0.4803 | 0 | 0 | 16 | K | 1 |  |  |  | ROZPOCET | 0 | 0 | 0 | 0 | 0 | 1 | 0 | 16 | 1900783630
15 | M | 14011092 | trubka ocelová bezešvá hladká jakost 11 353 133x4,0mm | m | 30 |  | 0 | CS ÚRS 2019 01 |  |  | základní | 0 | 0 | 0.01273 | 0.3819 | 0 | 0 | 32 | M | 1 |  |  |  | ROZPOCET | 0 | 0 | 0 | 0 | 0 | 1 | 0 | 16 | -2060974012
16 | K | 733121159 | Potrubí z trubek ocelových hladkých bezešvých tvářených za tepla nízkotlakých a středotlakých Ø 60,3/2,9 | m | 12 |  | 0 | CS ÚRS 2019 01 |  |  | základní | 0.508 | 6.096 | 0.00576 | 0.06912 | 0 | 0 | 4 | K | 1 |  |  |  | ROZPOCET | 0 | 0 | 0 | 0 | 0 | 1 | 0 | 4 | 1672602938
17 | M | 14011034 | trubka ocelová bezešvá hladká jakost 11 353 60,3x2,9mm | m | 12 |  | 0 | CS ÚRS 2019 01 |  |  | základní | 0 | 0 | 0.00411 | 0.04932 | 0 | 0 | 8 | M | 1 |  |  |  | ROZPOCET | 0 | 0 | 0 | 0 | 0 | 1 | 0 | 4 | -1426696951
| D | 23-M | Montáže potrubí |  |  |  | 0 | [5 empty] | 10.26 |  | 0.0135 |  | 0 | 3 | D | 0 |  |  |  | ROZPOCET | [6 empty] | 0
18 | K | 230050031 | Montáž a zhotovení doplňkové konstrukce z profilového materiálu | kg | 180 |  | 0 |  |  |  | základní | 0.057 | 10.26 | 7.5e-05 | 0.0135 | 0 | 0 | 64 | K | 1 |  |  |  | ROZPOCET | 0 | 0 | 0 | 0 | 0 | 1 | 0 | 64 | -668788801
| D | HZS | Hodinové zúčtovací sazby |  |  |  | 0 | [5 empty] | 40 |  | 0 |  | 0 | 4 | D | 0 |  |  |  | ROZPOCET | [6 empty] | 0
19 | K | HZS3111 | Hodinová zúčtovací sazba montér potrubí | hod | 25 |  | 0 |  |  |  | základní | 1 | 25 | 0 | 0 | 0 | 0 | 512 | K | 1 |  |  |  | ROZPOCET | 0 | 0 | 0 | 0 | 0 | 1 | 0 | 512 | -1977531904
| P |  | Poznámka k položce: Práce podle výkazu výměr SO 03 položka B.2 bod 1-5 1. Tlakově nezávislá balená předávací stanice horká voda- voda s ohřevem TUV......kpl 1 2. Připojení předávací stanice k zásobníku TUV a expanzní nádrži....kpl 1 3. Mezikus pro měřič tepla DN 25,PN 25,L=190 mm........ks 1 4. Odkalovací a vypouštěcí kohout horkovodu DN15,PN 25 s návarkem......ks 2 | [15 empty] | P | 1
20 | K | HZS3231 | Hodinová zúčtovací sazba montér měřících a regulačních zařízení | hod | 15 |  | 0 |  |  |  | základní | 1 | 15 | 0 | 0 | 0 | 0 | 512 | K | 1 |  |  |  | ROZPOCET | 0 | 0 | 0 | 0 | 0 | 1 | 0 | 512 | -1931042809
| P |  | Poznámka k položce: Práce podle výkazu výměr SO 03. - položka B.1 - 15 hod | [15 empty] | P | 1
21 | M | 99111 VL | Dodávka Dodávka tlakově nezávislé předávací stanice vč.zásobníku TUV a exp. nádoby | kpl | 1 |  | 0 |  |  |  | základní | 0 | 0 | 0 | 0 | 0 | 0 | 32 | M | 1 |  |  |  | ROZPOCET | 0 | 0 | 0 | 0 | 0 | 1 | 0 | 16 | 135041116
| D | VRN | Vedlejší rozpočtové náklady |  |  |  | 0 | [5 empty] | 0 |  | 0 |  | 0 | 5 | D | 0 |  |  |  | ROZPOCET | [6 empty] | 0
| D | VRN4 | Inženýrská činnost |  |  |  | 0 | [5 empty] | 0 |  | 0 |  | 0 | 5 | D | 1 |  |  |  | ROZPOCET | [6 empty] | 0
22 | K | 043194000 | Ostatní zkoušky | hod | 72 |  | 0 | CS ÚRS 2019 01 |  |  | základní | 0 | 0 | 0 | 0 | 0 | 0 | 1024 | K | 2 |  |  |  | ROZPOCET | 0 | 0 | 0 | 0 | 0 | 1 | 0 | 1024 | -1750722883
| P |  | Poznámka k položce: Topná zkouška 72 hod | [15 empty] | P | 2
0
23 | K | 733120832 | Demontáž potrubí ocelového hladkého do D 133 | m | 60 | 0 | 0 | CS ÚRS 2019 01